## Hoja1
COD | ESTACION | LINEA | ZONA | SECTOR | ESPACIOS SEGÚN PLANO | ESPACIOS SEGÚN PLANO E INI | anden | M2 | TIPO ACCESO | PERSONAS POR RECINTO | A/C | NECESIDAD | TEL BASICO | TEL AVANZADO | INAGURACION | PC | INAGURACION | ENCHUFE | PUNTO RED
702 | Cerrillos | 6 | No Paga | Calle | Recinto comercial | Recinto comercial | Emplazamiento | 633.91 | Común |  | N/A
702 | Cerrillos | 6 | No Paga | Calle | Área Bicicletas | Bici Metro | Emplazamiento | 57 | Común |  | N/A
702 | Cerrillos | 6 | No Paga | Descanso | Duchas y Vestidores Hombre | Duchas y Vestidores Hombre | Intermedio | 10 | 3 llave común |  | NO
702 | Cerrillos | 6 | No Paga | Descanso | Duchas y Vestidores Mujeres | Duchas y Vestidores Mujeres | Intermedio | 10 | 3 llave común |  | NO
702 | Cerrillos | 6 | No Paga | Descanso | Baño Hombres | Baño Hombres | Intermedio | 6 | 3 llave común |  | NO
702 | Cerrillos | 6 | No Paga | Descanso | Baño Mujeres | Baño Mujeres | Intermedio | 6 | 3 llave común |  | NO
702 | Cerrillos | 6 | No Paga | Descanso | Sala de colación | Sala de colación | Intermedio | 32 | 3 llave común |  | Techo | [7 empty] | 1
702 | Cerrillos | 6 | Paga | Servicios | Bodega | Bodega Estación | Mesanina | 7 | Común | - | NO
702 | Cerrillos | 6 | Paga | Servicios | Oficina Supervisor (Disponible) | Oficina Operador de Venta contratista | Mesanina | 21 | Común | 5 | Pared | RAC | 5 | - | SI |  |  |  | 5
702 | Cerrillos | 6 | Paga/No paga | Servicios | Oficina de Control | Oficina de Control | Mesanina | 13 | 2 llave común |  | Pared |  | - | 1 | SI |  |  |  | 2
702 | Cerrillos | 6 | No Paga | Servicios | Sala multiusos y enfermería | Sala multiusos y enfermería | Mesanina | 19 | Común |  | Pared |  | 1 | - |  |  |  |  | 2
702 | Cerrillos | 6 | No Paga | Servicios | Acceso MAS Y MASC | Acceso MAS Y MASC | Mesanina | 38 | 3 llave común |  | NO
702 | Cerrillos | 6 | No Paga | Servicios | Baño discapacitados | Disponible | Mesanina | 5 | Común |  | NO | [7 empty] | 1
702 | Cerrillos | 6 | Paga | Aseo | Bodega de Aseo | Bodega de Aseo | Mesanina | 8 | Común |  | NO
702 | Cerrillos | 6 | Paga | Aseo | Acumulación de Basura | Sala acumulación de basura | Mesanina | 13 | Común |  | NO
702 | Cerrillos | 6 | Paga | Aseo | Bombas de aguas servidas | Bombas de aguas servidas | Mesanina | 22 | 3 llave común |  | NO
702 | Cerrillos | 6 | Paga | - | No hay espacio a considerar | No hay espacio a considerar | Puente | - | - |  | -
702 | Cerrillos | 6 | Paga | Recintos Técnicos | Sala de servicios Externos | Sala de servicios Externos | Anden | 30 | Común |  | NO
702 | Cerrillos | 6 | Paga | Recintos Técnicos | Bodega | Bodega Estación | Anden | 68 | Común |  | NO | [7 empty] | 2
702 | Cerrillos | 6 | Paga | Recintos Técnicos | Sala de Tableros 1 | Sala de Tableros 1 | Anden | 62 | 3 llave común |  | NO
702 | Cerrillos | 6 | Paga | Recintos Técnicos | Sala de Ventilación | Sala de Ventilación | Anden | 31 | 3 llave común |  | NO
702 | Cerrillos | 6 | Paga | Recintos Técnicos | Sala de Tableros 2 | Sala de Tableros 2 | Anden | 55 | 3 llave común |  | NO
702 | Cerrillos | 6 | Paga | Recintos Técnicos | Sala puertas de Anden | Sala puertas de Anden (PDA) | Anden | 24 | 3 llave común |  | NO
702 | Cerrillos | 6 | Paga | Recintos Técnicos | Acceso Equipos | Acceso Equipos | Anden | 29 | Común |  | NO
702 | Cerrillos | 6 | Paga | Recintos Técnicos | Bodega | Disponible | Bajo Anden | 21 | Común |  | NO
702 | Cerrillos | 6 | Paga | Recintos Técnicos | Acceso Equipos | Acceso Equipos | Bajo Anden | - | Común |  | NO
702 | Cerrillos | 6 | Paga | Recintos Técnicos | Sala de Bombas | Sala de Bombas | Bajo Anden | 35 | 3 llave común |  | NO
702 | Cerrillos | 6 | Paga | Recintos Técnicos | Subestación Alumbrado y Fuerza 2 (SAF) | Subestación Alumbrado y Fuerza 2 (SAF) | Bajo Anden | 94 | 2 llave común |  | NO
702 | Cerrillos | 6 | Paga | Recintos Técnicos | Subestación Alumbrado y Fuerza 1 (SAF) | Subestación Alumbrado y Fuerza 1 (SAF) | Bajo Anden | 94 | 2 llave común |  | NO
702 | Cerrillos | 6 | Paga | Recintos Técnicos | Sala SCD | Sala de corrientes débiles SCD | Bajo Anden | 123 | Común |  | NO
703 | Lo Valledor | 6 | No Paga | Calle | Locales Comerciales ? | Locales Comerciales ? | Emplazamiento | ? | Común |  | N/A
703 | Lo Valledor | 6 | No Paga | Calle | Área Bicicletas | Bici Metro | Emplazamiento | 24.9 | Común |  | N/A
703 | Lo Valledor | 6 | No Paga | Descanso | Disponible según terreno | Disponible sin terminación | Intermedio | 11 | 3 llave común | 5 | NO | [7 empty] | 2
703 | Lo Valledor | 6 | No Paga | Descanso | Baño Hombres | Baño Hombres | Intermedio | 6 | 3 llave común |  | NO
703 | Lo Valledor | 6 | No Paga | Descanso | Baño Mujeres | Baño Mujeres | Intermedio | 6 | 3 llave común |  | NO
703 | Lo Valledor | 6 | No Paga | Descanso | Duchas y Vestidores Hombre | Duchas y Vestidores Hombre | Intermedio | 9 | 3 llave común |  | NO
703 | Lo Valledor | 6 | No Paga | Descanso | Duchas y Vestidores Mujeres | Duchas y Vestidores Mujeres | Intermedio | 9 | 3 llave común |  | NO
703 | Lo Valledor | 6 | No Paga | Descanso | Sala de colación | Sala de colación | Intermedio | 33 | 3 llave común |  | Techo | [7 empty] | 1
703 | Lo Valledor | 6 | No Paga | Servicios | Sala Paramédico | Sala paramédico | Mesanina | 24.75 | Común |  | NO |  | 1 | - |  |  |  |  | 1
703 | Lo Valledor | 6 | No Paga | Aseo | Acumulación de Basura | Sala acumulación de basura | Mesanina | 7 | Común |  | NO
703 | Lo Valledor | 6 | No Paga | Aseo | Bodega de Aseo | Bodega de Aseo | Mesanina | 7.5 | Común |  | NO
703 | Lo Valledor | 6 | No Paga | Servicios | Disponible | Oficina de aseo y mantenimiento menor metro sin terminación | Mesanina | 13.2 | Común | 4 | NO | RT/RAC | 1 | - | NO |  |  |  | 4
703 | Lo Valledor | 6 | No Paga | Servicios | Disponible | Oficina Ventilación forzada metro sin terminación | Mesanina | 7.95 | Común | 2 | NO | RT/RAC | 1 | - | NO |  |  |  | 2
703 | Lo Valledor | 6 | No Paga | Servicios | Acceso MAS Y MASC | Acceso MAS Y MASC | Mesanina | - | 3 llave común |  | NO
703 | Lo Valledor | 6 | No Paga | Servicios | Sala de Bombas Aguas servidas | Sala de Bombas Aguas servidas | Mesanina | 8 | 3 llave común |  | NO
703 | Lo Valledor | 6 | No Paga | Servicios | Sala multiusos | Sala multiusos | Mesanina | 14 | Común |  | Techo |  | 1 | - |  |  |  |  | 2
703 | Lo Valledor | 6 | Paga/No paga | Servicios | Oficina de Control | Oficina de Control | Mesanina | 12 | 2 llave común |  | Pared |  | - | 1 | SI |  |  |  | 2
703 | Lo Valledor | 6 | Paga | - | No hay espacio a considerar | No hay espacio a considerar | Puente | - | - |  | N/A
703 | Lo Valledor | 6 | Paga | Recintos Técnicos | Acceso Equipos | Acceso Equipos | Anden | 21 | Común |  | NO
703 | Lo Valledor | 6 | Paga | Recintos Técnicos | Sala de servicios Externos | Sala de servicios Externos | Anden | 27 | Común |  | NO
703 | Lo Valledor | 6 | Paga | Recintos Técnicos | Sala de Tableros 2 | Sala de Tableros 2 | Anden | 52 | 3 llave común |  | NO
703 | Lo Valledor | 6 | Paga | Recintos Técnicos | Sala de Tableros 1 | Sala de Tableros 1 | Anden | 74 | 3 llave común |  | NO
703 | Lo Valledor | 6 | Paga | Recintos Técnicos | Sala de Ventilación | Sala de Ventilación | Anden | 26 | 3 llave común |  | NO
703 | Lo Valledor | 6 | Paga | Recintos Técnicos | Sala puertas de anden | Sala puertas de Anden (PDA) | Anden | 52 | 3 llave común |  | NO
703 | Lo Valledor | 6 | Paga | Recintos Técnicos | Disponible | Disponible sin terminación | Anden | 11 | Común |  | NO | [7 empty] | 2
703 | Lo Valledor | 6 | Paga | Recintos Técnicos | Sala de Bombas | Sala de Bombas | Bajo Anden | 29 | 3 llave común |  | NO
703 | Lo Valledor | 6 | Paga | Recintos Técnicos | Acceso Equipos | Acceso Equipos | Bajo Anden | 9 | Común |  | NO
703 | Lo Valledor | 6 | Paga | Recintos Técnicos | Bodega | Bodega Estación | Bajo Anden | 25 | Común |  | NO
703 | Lo Valledor | 6 | Paga | Recintos Técnicos | Sala de Baterías | Sala de Baterías | Bajo Anden | 13 | Común |  | NO
703 | Lo Valledor | 6 | Paga | Recintos Técnicos | Subestación Alumbrado y Fuerza 2 (SAF) | Subestación Alumbrado y Fuerza 2 (SAF) | Bajo Anden | 80 | 2 llave común |  | NO
703 | Lo Valledor | 6 | Paga | Recintos Técnicos | Subestación Alumbrado y Fuerza 1 (SAF) | Subestación Alumbrado y Fuerza 1 (SAF) | Bajo Anden | 80 | 2 llave común |  | NO
703 | Lo Valledor | 6 | Paga | Recintos Técnicos | Sala de corrientes débiles | Sala de corrientes débiles SCD | Bajo Anden | 85 | 2 llave común |  | NO
704 | Pdte. Pedro Aguirre Cerda | 6 | No Paga | Calle | Área Bicicletas | Bici Metro | Emplazamiento | 21 | Común |  | N/A
704 | Pdte. Pedro Aguirre Cerda | 6 | No Paga | Descanso | Sala de colación | Sala de colación | Intermedio | 30 | 3 llave común |  | Techo | [7 empty] | 1
704 | Pdte. Pedro Aguirre Cerda | 6 | No Paga | Descanso | Baño Mujeres | Baño Mujeres | Intermedio | 6 | 3 llave común |  | NO
704 | Pdte. Pedro Aguirre Cerda | 6 | No Paga | Descanso | Baño Hombres | Baño Hombres | Intermedio | 6 | 3 llave común |  | NO
704 | Pdte. Pedro Aguirre Cerda | 6 | No Paga | Descanso | Duchas y Vestidores Hombre | Duchas y Vestidores Hombre | Intermedio | 9 | 3 llave común |  | NO
704 | Pdte. Pedro Aguirre Cerda | 6 | No Paga | Descanso | Duchas y Vestidores Mujeres | Duchas y Vestidores Mujeres | Intermedio | 9 | 3 llave común |  | NO
704 | Pdte. Pedro Aguirre Cerda | 6 | No Paga | Servicios | Baño discapacitados | Disponible | Mesanina | 5 | 3 llave común |  | NO | [7 empty] | 1
704 | Pdte. Pedro Aguirre Cerda | 6 | No Paga | Servicios | Acumulación de Basura | Sala acumulación de basura | Mesanina | 8 | Común |  | NO
704 | Pdte. Pedro Aguirre Cerda | 6 | No Paga | Servicios | Bodega de Aseo | Bodega de Aseo | Mesanina | 4 | Común |  | NO
704 | Pdte. Pedro Aguirre Cerda | 6 | No Paga | Servicios | Sala Bombas aguas servidas | Sala Bombas aguas servidas | Mesanina | 6 | 3 llave común |  | NO
704 | Pdte. Pedro Aguirre Cerda | 6 | No Paga | Servicios | Acceso MAS Y MASC | Acceso MAS Y MASC | Mesanina | 23 | 3 llave común |  | NO
704 | Pdte. Pedro Aguirre Cerda | 6 | No Paga | Servicios | Sala multiusos y enfermería | Sala multiusos y enfermería | Mesanina | 19 | Común |  | Pared |  | 1 | - |  |  |  |  | 2
704 | Pdte. Pedro Aguirre Cerda | 6 | Paga/No paga | Servicios | Oficina de Control | Oficina de Control | Mesanina | 11 | 2 llave común |  | Pared |  | - | 1 | SI |  |  |  | 2
704 | Pdte. Pedro Aguirre Cerda | 6 | No Paga | Servicios | Disponible | Disponible sin terminación | Mesanina | 5 | Común |  | NO | [7 empty] | 2
704 | Pdte. Pedro Aguirre Cerda | 6 | Paga | Recintos Técnicos | Acceso Equipos | Acceso Equipos | Anden | 22 | Común |  | NO
704 | Pdte. Pedro Aguirre Cerda | 6 | Paga | Recintos Técnicos | Bodega | Oficina de peaje contratista | Anden | 19 | Común | 5 | NO | NO | [6 empty] | 2
704 | Pdte. Pedro Aguirre Cerda | 6 | Paga | Recintos Técnicos | Sala puertas de Anden | Sala puertas de Anden (PDA) | Anden | 33 | 3 llave común |  | NO
704 | Pdte. Pedro Aguirre Cerda | 6 | Paga | Recintos Técnicos | Sala de Tableros 2 | Sala de Tableros 2 | Anden | 56 | 3 llave común |  | NO
704 | Pdte. Pedro Aguirre Cerda | 6 | Paga | Recintos Técnicos | Sala de Tableros 1 | Sala de Tableros 1 | Anden | 20 | 3 llave común |  | NO
704 | Pdte. Pedro Aguirre Cerda | 6 | Paga | Recintos Técnicos | Sala de Ventilación | Sala de Ventilación | Anden | 64 | 3 llave común |  | NO
704 | Pdte. Pedro Aguirre Cerda | 6 | Paga | Recintos Técnicos | Bodega | Bodega Estación | Anden | 60 | Común |  | NO
704 | Pdte. Pedro Aguirre Cerda | 6 | Paga | Recintos Técnicos | Sala de Bombas | Sala de Bombas | Bajo Anden | 25 | 3 llave común |  | NO
704 | Pdte. Pedro Aguirre Cerda | 6 | Paga | Recintos Técnicos | Acceso Equipos | Acceso Equipos | Bajo Anden | 17 | Común |  | NO
704 | Pdte. Pedro Aguirre Cerda | 6 | Paga | Recintos Técnicos | Sala de servicios Externos | Sala de servicios Externos | Bajo Anden | 29 | Común |  | NO
704 | Pdte. Pedro Aguirre Cerda | 6 | Paga | Recintos Técnicos | Sala de Baterías | Sala de Baterías | Bajo Anden | 6 | Común |  | NO
704 | Pdte. Pedro Aguirre Cerda | 6 | Paga | Recintos Técnicos | Subestación Alumbrado y Fuerza 2 (SAF) | Subestación Alumbrado y Fuerza 2 (SAF) | Bajo Anden | 100 | 2 llave común |  | NO
704 | Pdte. Pedro Aguirre Cerda | 6 | Paga | Recintos Técnicos | Subestación Alumbrado y Fuerza 1 (SAF) | Subestación Alumbrado y Fuerza 1 (SAF) | Bajo Anden | 89 | 2 llave común |  | NO
704 | Pdte. Pedro Aguirre Cerda | 6 | Paga | Recintos Técnicos | Sala Corrientes débiles | Sala de corrientes débiles SCD | Bajo Anden | 111 | 2 llave común |  | NO
705 | Franklin | 6 | No Paga | Calle | Recinto 1 | Locales Comerciales ? | Emplazamiento | 17.42 | Común |  | N/A
705 | Franklin | 6 | No Paga | Calle | Recinto 2 | Locales Comerciales ? | Emplazamiento | 17.56 | Común |  | N/A
705 | Franklin | 6 | No Paga | Calle | Área Bicicletas | Bici Metro | Emplazamiento | 50 | Común |  | N/A
705 | Franklin | 6 | No Paga | Calle | Recinto 1 | Recinto 1 | Emplazamiento | 17.42 | Común |  | N/A
705 | Franklin | 6 | No Paga | Calle | Recinto 2 | Recinto 2 | Emplazamiento | 17.56 | Común |  | N/A
705 | Franklin | 6 | No Paga | Calle | Baño 1 | Baño 1 | Emplazamiento | 9.8 | 3 llave común |  | NO
705 | Franklin | 6 | No Paga | Calle | Baño 2 | Baño 2 | Emplazamiento | 9 | 3 llave común |  | NO
705 | Franklin | 6 | No Paga | Descanso | Sala de colación | Sala de colación | Intermedio L2 y L6 | 38.1 | 3 llave común |  | Techo | [7 empty] | 1
705 | Franklin | 6 | No Paga | Descanso | Baño Mujeres | Baño Mujeres | Intermedio L2 y L6 | 6 | 3 llave común |  | NO
705 | Franklin | 6 | No Paga | Descanso | Baño Hombres | Baño Hombres | Intermedio L2 y L6 | 6 | 3 llave común |  | NO
705 | Franklin | 6 | No Paga | Descanso | Oficina Jefe Estación L6 | Oficina Jefe Estación L2 | Intermedio L2 y L6 | 19.9 | Común |  | Pared | [7 empty] | 2
705 | Franklin | 6 | No Paga | Descanso | Oficina Supervisor L6 | Oficina Supervisor ALA L6 | Intermedio L2 y L6 | 19.9 | Común | 2 | Pared |  | 1 | - | SI |  |  |  | 2
705 | Franklin | 6 | No Paga | Descanso | Duchas y Vestidores Hombre | Duchas y Vestidores Hombre | Intermedio L2 y L6 | 9.8 | 3 llave común |  | NO
705 | Franklin | 6 | No Paga | Descanso | Duchas y Vestidores Mujeres | Duchas y Vestidores Mujeres | Intermedio L2 y L6 | 9.8 | 3 llave común |  | NO
705 | Franklin | 6 | Paga | Servicios | Panadería | Panadería L1 | Mesanina L2/L6 | 59.64 | Común |  | N/A
705 | Franklin | 6 | paga | Servicios | Farmacia | Farmacia L2 | Mesanina L2/L6 | 77.26 | Común |  | N/A
705 | Franklin | 6 | paga | Servicios | Servicios Externos | Sala de servicios Externos | Mesanina L2/L6 | 22.17 | Común |  | N/A
705 | Franklin | 6 | paga | Servicios | Disponible | Local Comercial 3 | Mesanina L2/L6 | 37 | Común |  | N/A
705 | Franklin | 6 | paga | Servicios | Disponible | Local Comercial 4 | Mesanina L2/L6 | 78 | Común |  | N/A
705 | Franklin | 6 | No Paga | Aseo | Disponible | Bodega de Aseo | Mesanina L2/L6 | 5.89 | Común |  | NO
705 | Franklin | 6 | No Paga | Aseo | Baño Mujeres | Sala acumulación de basura | Mesanina L2/L6 | 9.72 | Común |  | NO
705 | Franklin | 6 | No Paga | Aseo | Baño Hombres |  |  |  | Común |  | NO
705 | Franklin | 6 | No Paga | Servicios | Acceso MAS Y MASC | Acceso MAS Y MASC | Mesanina L2/L6 | 21.53 | 3 llave común |  | NO
705 | Franklin | 6 | No Paga | Servicios | Acceso MAS Y MASC | Acceso MAS Y MASC | Mesanina L2/L6 |  | 3 llave común |  | NO
705 | Franklin | 6 | No Paga | Servicios | Sala paramédico | Sala paramédico | Mesanina L2/L6 | 27.6 | Común |  | NO |  | 1 | - |  |  |  |  | 1
705 | Franklin | 6 | No Paga | Servicios | Sala Multiusos | Sala Multiusos | Mesanina L2/L6 | 14.64 | Común |  | Pared |  | 1 | - |  |  |  |  | 2
705 | Franklin | 6 | Paga/No paga | Servicios | Oficina de control | Oficina de control | Mesanina L2/L6 | 14.31 | 2 llave común |  | Pared |  | - | 1 | SI |  |  |  | 2
705 | Franklin | 6 | Paga/No paga | Servicios | Oficina de control | Oficina de control | Mesanina L2/L6 |  | 2 llave común |  | Pared |  | - | 1 | SI |  |  |  | 2
705 | Franklin | 6 | Paga | Servicios | Bibliometro | Bibliometro | Mesanina L2/L6 | 46 | Común |  | NO
705 | Franklin | 6 | Paga | No corresponde | No corresponde | No corresponde | Puente | - | - |  | N/A
705 | Franklin | 6 | Paga | Recintos Técnicos | Contratista | Contratista | Anden L2 | 71.9 | Común |  | NO
705 | Franklin | 6 | Paga | Recintos Técnicos | Disponible | Disponible No utilizable como Oficina | Anden L2 | 17.98 | Común |  | NO | [7 empty] | -
705 | Franklin | 6 | Paga | Recintos Técnicos | Disponible | Disponible No utilizable como Oficina | Anden L2 | 27.32 | Común |  | NO | [7 empty] | -
705 | Franklin | 6 | Paga | Gradería | Zona wifi | Zona wifi | Anden L2 | - | - |  | N/A
705 | Franklin | 6 | Paga | Recintos Técnicos | Sala Corrientes débiles | Sala de corrientes débiles SCD | Anden L6 | 3.43 | 2 llave común |  | NO
705 | Franklin | 6 | Paga | Recintos Técnicos | Disponible | Bodega Aseo y Mtto. Menor Metro Sin terminación | Anden L6 | 25.42 | Común | 0 | NO | RT
705 | Franklin | 6 | Paga | Recintos Técnicos | Disponible según terreno | Oficina Sistema Electrico Contratista sin terminación | Anden L6 | 18 | Común | 3 | NO | RT/RAC | [6 empty] | 3
705 | Franklin | 6 | Paga | Recintos Técnicos | Sala puertas de Anden | Sala puertas de Anden (PDA) | Anden L6 | 20.88 | 3 llave común |  | NO
705 | Franklin | 6 | Paga | Recintos Técnicos | Disponible | Bodega Estación Sin terminación | Anden L6 | 29.14 | Común |  | NO | RT
705 | Franklin | 6 | Paga | Recintos Técnicos | Disponible según terreno | Oficina de bombas Metro | Anden L6 | 9 | Común | 2 | NO | RT/RAC | 1 | - | NO |  |  |  | 2
705 | Franklin | 6 | Paga | Recintos Técnicos | Sala de Bombas | Sala de Bombas | Bajo Anden | 21.7 | 3 llave común |  | NO
706 | Bio Bio | 6 | No Paga | Descanso | Sala de colación | Sala de colación | Intermedio | 33 | 3 llave común |  | Techo | [7 empty] | 1
706 | Bio Bio | 6 | No Paga | Descanso | Baño Hombres | Baño Hombres | Intermedio | 5 | 3 llave común |  | NO
706 | Bio Bio | 6 | No Paga | Descanso | Baño Mujeres | Baño Mujeres | Intermedio | 5 | 3 llave común |  | NO
706 | Bio Bio | 6 | No Paga | Descanso | Duchas y Vestidores Hombre | Duchas y Vestidores Hombre | Intermedio | 11 | 3 llave común |  | NO
706 | Bio Bio | 6 | No Paga | Descanso | Duchas y Vestidores Mujeres | Duchas y Vestidores Mujeres | Intermedio | 11 | 3 llave común |  | NO
706 | Bio Bio | 6 | No Paga | Descanso | Disponible según terreno | Oficina PDA-CBTC-CC-COM Metro Sin terminación | Intermedio | 39.7 | Común | 7 | NO | RT/RAC | 1 | - | NO |  |  |  | 7
706 | Bio Bio | 6 | No Paga | Aseo | Bodega de Aseo | Bodega de Aseo | Mesanina | 12 | Común |  | NO
706 | Bio Bio | 6 | No Paga | Aseo | Remarcador AAPP | Remarcador AAPP | Mesanina | 4 | Común |  | NO
706 | Bio Bio | 6 | No Paga | Servicios | Baño discapacitados | Disponible | Mesanina | 3 | 3 llave común |  | NO | [7 empty] | 1
706 | Bio Bio | 6 | No Paga | Servicios | Locales Comerciales ? | Local Comercial 1 | Mesanina | 24.1 | Común |  | N/A
706 | Bio Bio | 6 | No Paga | Servicios | Panadería | Local Comercial 2 | Mesanina | 34 | Común |  | N/A
706 | Bio Bio | 6 | No Paga | Servicios | Acceso MAS Y MASC | Acceso MAS Y MASC | Mesanina | 43 | 3 llave común |  | NO
706 | Bio Bio | 6 | Paga/No paga | Servicios | Oficina de Control | Oficina de Control | Mesanina | 12 | 2 llave común |  | Pared |  | - | 1 | SI |  |  |  | 2
706 | Bio Bio | 6 | Paga/No paga | Servicios | Sala multiusos y enfermería | Sala multiusos y enfermería | Mesanina | 13 | Común |  | Pared |  | 1 | - |  |  |  |  | 2
706 | Bio Bio | 6 | Paga/No paga | Servicios | Bodega | Bodega Eliminada por INI No existe en terreno | Mesanina | 6 | Común |  | NO
706 | Bio Bio | 6 | Paga | Puente | No hay | No hay | Puente | - | - |  | N/A
706 | Bio Bio | 6 | Paga | Recintos Técnicos | Acceso Equipos | Acceso Equipos | Anden | 18 | Común |  | NO
706 | Bio Bio | 6 | Paga | Recintos Técnicos | Sala de servicios Externos | Bodega confirmar habilitación | Anden | 19 | Común |  | NO
706 | Bio Bio | 6 | Paga | Recintos Técnicos | Sala puertas de anden | Sala puertas de Anden (PDA) | Anden | 29 | 3 llave común |  | NO
706 | Bio Bio | 6 | Paga | Recintos Técnicos | Sala de Tableros 2 | Sala de Tableros 2 | Anden | 54 | 3 llave común |  | NO
706 | Bio Bio | 6 | Paga | Recintos Técnicos | Sala de Ventilación | Sala de Ventilación | Anden | 18 | 3 llave común |  | NO
706 | Bio Bio | 6 | Paga | Recintos Técnicos | Sala de Tableros 1 | Sala de Tableros 1 | Anden | 45 | 3 llave común |  | NO
706 | Bio Bio | 6 | Paga | Recintos Técnicos | Bodega | Bodega Estación | Anden | 72 | Común |  | NO | [7 empty] | 3
706 | Bio Bio | 6 | Paga | Recintos Técnicos | Sala de Bombas | Sala de Bombas | Bajo Anden | 26 | 3 llave común |  | NO
706 | Bio Bio | 6 | Paga | Recintos Técnicos | Acceso de Equipos | Acceso Equipos | Bajo Anden | 21 | Común |  | NO
706 | Bio Bio | 6 | Paga | Recintos Técnicos | Bodega | Sala de servicios Externos | Bajo Anden | 26 | Común |  | NO
706 | Bio Bio | 6 | Paga | Recintos Técnicos | Subestación Alumbrado y Fuerza 2 (SAF) | Subestación Alumbrado y Fuerza 2 (SAF) | Bajo Anden | 92 | 2 llave común |  | NO
706 | Bio Bio | 6 | Paga | Recintos Técnicos | Subestación Alumbrado y Fuerza 1 (SAF) | Subestación Alumbrado y Fuerza 1 (SAF) | Bajo Anden | 99 | 2 llave común |  | NO
706 | Bio Bio | 6 | Paga | Recintos Técnicos | Sala Corrientes débiles | Sala de corrientes débiles SCD | Bajo Anden | 100 | 2 llave común |  | NO
707 | Ñuble | 6 | No Paga | Calle | Área Bicicletas | Bici Metro | Emplazamiento | 38.2 | Común |  | N/A
707 | Ñuble | 6 | Paga | Transito | Zona wifi | Zona wifi | Intermedio | - | - |  | N/A
707 | Ñuble | 6 | Paga | Servicios | Sala multiusos | Sala multiusos | Mesanina L5/L6 | 18 | Común |  | Pared |  | 1 | - |  |  |  |  | 2
707 | Ñuble | 6 | Paga/No paga | Servicios | Oficina de Control | Oficina de Control | Mesanina L5/L6 | 12 | 2 llave común |  | Pared |  | - | 1 | SI |  |  |  | 2
707 | Ñuble | 6 | Paga | Servicios | Bodega | Disponible | Mesanina L5/L6 | 6 | Común |  | NO | [7 empty] | 1
707 | Ñuble | 6 | Paga | Servicios | Bodega | Bodega | Mesanina L5/L6 | 5 | Común |  | NO | [7 empty] | 1
707 | Ñuble | 6 | Paga | Servicios | Oficina | Oficina Jefe Estación L5 | Mesanina L5/L6 | 14 | Común | 2 | Pared | [7 empty] | 2
707 | Ñuble | 6 | No Paga | Servicios | Acceso MAS Y MASC | Acceso MAS Y MASC | Mesanina L5/L6 | 14 | 3 llave común |  | NO
707 | Ñuble | 6 | Paga | Servicios | Bibliometro | Bibliometro | Mesanina L5/L6 | 45 | Común |  | NO
707 | Ñuble | 6 | Paga | Servicios | Sala paramédico | Sala paramédico | Mesanina L5/L6 | 25 | Común |  | Techo |  | 1 | - |  |  |  |  | 1
707 | Ñuble | 6 | Paga | Descanso | Sala de colación | Sala de colación | Mesanina L5/L6 | 34 | 3 llave común |  | Techo | [7 empty] | 1
707 | Ñuble | 6 | Paga | Descanso | Baños hombres | Baños hombres | Mesanina L5/L6 | 10 | 3 llave común |  | NO
707 | Ñuble | 6 | Paga | Descanso | Baños mujeres | Baños mujeres | Mesanina L5/L6 | 10 | 3 llave común |  | NO
707 | Ñuble | 6 | Paga | Descanso | Baño Minusvalido | Baño Minusvalido | Mesanina L5/L6 | 5 | 3 llave común |  | NO
707 | Ñuble | 6 | Paga | Descanso | Duchas y Vestidores Mujeres | Duchas y Vestidores Mujeres | Mesanina L5/L6 | 11 | 3 llave común |  | NO
707 | Ñuble | 6 | Paga | Descanso | Duchas y Vestidores Hombre | Duchas y Vestidores Hombre | Mesanina L5/L6 | 11 | 3 llave común |  | NO
707 | Ñuble | 6 | Paga | Aseo | Tablero distribuidor 2 | Tablero distribuidor 2 | Mesanina L5/L6 | 7 | Común |  | NO
707 | Ñuble | 6 | Paga | Aseo | Sala Bombas aguas servidas | Sala Bombas aguas servidas | Mesanina L5/L6 | 8 | 3 llave común |  | NO
707 | Ñuble | 6 | Paga | Aseo | Sala acumulación de basura | Sala acumulación de basura | Mesanina L5/L6 | 14 | Común |  | NO
707 | Ñuble | 6 | Paga | Aseo | Bodega de Aseo | Bodega de Aseo | Mesanina L5/L6 | 5 | Común |  | NO
707 | Ñuble | 6 | Paga | Recintos Técnicos | Termo existente | Termo existente | Mesanina L5/L6 | 9 | Común |  | NO
707 | Ñuble | 6 | Paga | Recintos Técnicos | Distribuidor 4 | Distribuidor 4 | Mesanina L5/L6 | 15 | Común |  | NO
707 | Ñuble | 6 | Paga | Recintos Técnicos | Subestación Alumbrado y Fuerza L5 (SAF) | Subestación Alumbrado y Fuerza L5 (SAF) | Mesanina L5/L6 | 40 | 2 llave común |  | NO
707 | Ñuble | 6 | Paga | Recintos Técnicos | Distribuidor 3 | Distribuidor 3 | Mesanina L5/L6 | 13 | Común |  | NO
707 | Ñuble | 6 | Paga | Recintos Técnicos | Sala de Baterías Existente | Sala de Baterías Existente | Mesanina L5/L6 | 10 | Común |  | NO
707 | Ñuble | 6 | Paga | Bajo Ser | Zona wifi | Zona wifi | Nivel -1 | - | - |  | N/A
707 | Ñuble | 6 | Paga | Bajo Ser | Escaleras | Local Comercial 1 | Nivel -1 | 16 | Común |  | N/A
707 | Ñuble | 6 | Paga | Intermedio | Escalera Ser | Local Comercial 2 | Nivel -2 | 21 | Común |  | N/A
707 | Ñuble | 6 | Paga | Comercio | Espacio Disponible | Local Comercial 3 | Puente | 18 | Común |  | N/A
707 | Ñuble | 6 | Paga | Comercio | Espacio Disponible | Local Comercial 4 | Puente | 50 | Común |  | N/A
707 | Ñuble | 6 | Paga | Comercio | Espacio Disponible | Local Comercial 5 | Puente | 48 | Común |  | N/A
707 | Ñuble | 6 | Paga | Comercio | Espacio Disponible | Local Comercial 6 | Puente | 83 | Común |  | N/A
707 | Ñuble | 6 | Paga | Recintos Técnicos | Bodega | Bodega Estación | Anden | 133 | Común |  | NO | [7 empty] | 2
707 | Ñuble | 6 | Paga | Recintos Técnicos | Sala puertas de Anden | Sala puertas de Anden (PDA) | Anden | 37 | 3 llave común |  | NO
707 | Ñuble | 6 | Paga | Recintos Técnicos | Sala de servicios Externos | Sala de servicios Externos | Anden | 35 | Común |  | NO
707 | Ñuble | 6 | Paga | Recintos Técnicos | Recinto de bombas para aguas lluvias | Recinto de bombas para aguas lluvias | Bajo Anden | 17 | 3 llave común |  | NO
707 | Ñuble | 6 | Paga | Recintos Técnicos | Sala de Ventilación | Sala de Ventilación | Bajo Anden | 15 | 3 llave común |  | NO
707 | Ñuble | 6 | Paga | Recintos Técnicos | Sala Corrientes débiles | Sala de corrientes débiles SCD | Bajo Anden | 119 | 2 llave común |  | NO
707 | Ñuble | 6 | Paga | Recintos Técnicos | Sala de Tableros 1 | Sala de Tableros 1 | Bajo Anden | 30 | 3 llave común |  | NO
707 | Ñuble | 6 | Paga | Recintos Técnicos | Sala de Tableros 2 | Sala de Tableros 2 | Bajo Anden | 25 | 3 llave común |  | NO
707 | Ñuble | 6 | Paga | Recintos Técnicos | Subestación Alumbrado y Fuerza 1 (SAF) | Subestación Alumbrado y Fuerza 1 (SAF) | Bajo Anden | 80 | 2 llave común |  | NO
707 | Ñuble | 6 | Paga | Recintos Técnicos | Subestación Alumbrado y Fuerza 2 (SAF) | Subestación Alumbrado y Fuerza 2 (SAF) | Bajo Anden | 72 | 2 llave común |  | NO
707 | Ñuble | 6 | Paga | Recintos Técnicos | Sala Baterías | Sala Baterías | Bajo Anden | 7 | Común |  | NO
708 | Estadio Nacional | 6 | No Paga | Calle | Área Bicicletas | Bici Metro | Emplazamiento | 48 | Común |  | N/A
708 | Estadio Nacional | 6 | No Paga | Descanso | Sala de colación | Sala de colación | Intermedio | 29 | 3 llave común |  | Techo | [7 empty] | 1
708 | Estadio Nacional | 6 | No Paga | Descanso | Baño Mujeres | Baño Mujeres | Intermedio | 4 | 3 llave común |  | NO
708 | Estadio Nacional | 6 | No Paga | Descanso | Baño Hombres | Baño Hombres | Intermedio | 4 | 3 llave común |  | NO
708 | Estadio Nacional | 6 | No Paga | Descanso | Duchas y Vestidores Mujeres | Duchas y Vestidores Mujeres | Intermedio | 9 | 3 llave común |  | NO
708 | Estadio Nacional | 6 | No Paga | Descanso | Duchas y Vestidores Hombre | Duchas y Vestidores Hombre | Intermedio | 9 | 3 llave común |  | NO
708 | Estadio Nacional | 6 | No Paga | Servicios | Sala paramédico | Sala paramédico | Mesanina | 19 | Común |  | NO |  | 1 | - |  |  |  |  | 1
708 | Estadio Nacional | 6 | No Paga | Servicios | Bodega | Bodega | Mesanina | 3 | Común |  | NO
708 | Estadio Nacional | 6 | No Paga | Servicios | Baño discapacitados | Disponible | Mesanina | 4 | 3 llave común |  | NO | [7 empty] | 1
708 | Estadio Nacional | 6 | No Paga | Servicios | Sala multiusos | Sala multiusos | Mesanina | 10 | Común |  | Pared |  | 1 | - |  |  |  |  | 2
708 | Estadio Nacional | 6 | No Paga | Servicios | Oficina de Control | Oficina de Control | Mesanina | 10 | 2 llave común |  | Pared |  | - | 1 | SI |  |  |  | 2
708 | Estadio Nacional | 6 | No Paga | Recintos Técnicos | Bombas de aguas servidas | Bombas de aguas servidas | Mesanina | 9 | 3 llave común |  | NO
708 | Estadio Nacional | 6 | No Paga | Aseo | Acopio Basura | Sala acumulación de basura | Mesanina | 7 | Común |  | NO
708 | Estadio Nacional | 6 | No Paga | Aseo | Bodega de Aseo | Bodega de Aseo | Mesanina | 4 | Común |  | NO
708 | Estadio Nacional | 6 | No Paga | Recintos Técnicos | Sala Climatización | Sala Climatización | Mesanina | 9 | Común |  | NO
708 | Estadio Nacional | 6 | No Paga | Servicios | Museo del Deporte | Museo del Deporte | Mesanina | 266 | - |  | NO
708 | Estadio Nacional | 6 | No Paga |  | Baño Hombres | Baño Hombres | Mesanina | 4 | 3 llave común |  | NO
708 | Estadio Nacional | 6 | No Paga |  | Baño Mujeres | Baño Mujeres | Mesanina | 4 | 3 llave común |  | NO
708 | Estadio Nacional | 6 | No Paga |  | Baño | Baño | Mesanina | 5 | 3 llave común |  | NO
708 | Estadio Nacional | 6 | No Paga | Museo del Deporte | Oficina | Oficina | Mesanina | 20 | Común |  | NO | [7 empty] | 1
708 | Estadio Nacional | 6 | No Paga |  | Rem Agua | Remarcadores de Agua | Mesanina | 3 | Común |  | NO
708 | Estadio Nacional | 6 | No Paga | Museo del Deporte | Oficina | Oficina | Mesanina | 6 | Común |  | NO | [7 empty] | 1
708 | Estadio Nacional | 6 | No Paga |  | Baño | Baño | Mesanina | 4 | 3 llave común |  | NO
708 | Estadio Nacional | 6 | No Paga | Comisaria | Calabozo Hombres | Calabozo Hombres | Mesanina | 21 | Común |  | NO
708 | Estadio Nacional | 6 | No Paga | Comisaria | Calabozo Mujeres | Calabozo Mujeres | Mesanina | 10 | Común |  | NO
708 | Estadio Nacional | 6 | No Paga | Comisaria | Baño | Baño | Mesanina | 1 | 3 llave común |  | NO
708 | Estadio Nacional | 6 | No Paga | Comisaria | Sala Ingreso Detenidos | Sala Ingreso Detenidos | Mesanina | 30 | Común |  | NO |  | 1 | - |  |  |  |  | 1
708 | Estadio Nacional | 6 | No Paga | Comisaria | Baño Mujeres | Baño Mujeres | Mesanina | 2 | 3 llave común |  | NO
708 | Estadio Nacional | 6 | No Paga | Comisaria | Baño Hombres | Baño Hombres | Mesanina | 2 | 3 llave común |  | NO
708 | Estadio Nacional | 6 | No Paga | Comisaria | Baño Menores | Baño Menores | Mesanina | 2 | 3 llave común |  | NO
708 | Estadio Nacional | 6 | No Paga | Comisaria | Sala menores | Sala menores | Mesanina | 14 | Común |  | NO
708 | Estadio Nacional | 6 | No Paga | Servicios | Ex Boletería | Disponible sin terminación | Mesanina | 16 | Común |  | NO | [7 empty] | 3
708 | Estadio Nacional | 6 | No Paga | Servicios | Baño | Disponible sin terminación | Mesanina | 2 | Común |  | NO
708 | Estadio Nacional | 6 | No Paga | Servicios | Baño | Disponible sin terminación | Mesanina | 2 | Común |  | NO
708 | Estadio Nacional | 6 | No Paga | Servicios | Tómbola | Disponible sin terminación | Mesanina | 7 | Común |  | NO
708 | Estadio Nacional | 6 | No Paga | Servicios | Acceso MAS Y MASC | Acceso MAS Y MASC | Mesanina | 20 | 3 llave común |  | NO
708 | Estadio Nacional | 6 | Paga | Comercio | Disponible | Local Comercial 1 | Puente | 20 | Común |  | NO
708 | Estadio Nacional | 6 | Paga | Comercio | Disponible | Local Comercial 2 | Puente | 12 | Común |  | NO
708 | Estadio Nacional | 6 | Paga | Recintos Técnicos | Sala de Reuniones | Sala de Reuniones | Anden | 50 | Común |  | SI | [7 empty] | 2
708 | Estadio Nacional | 6 | Paga | Recintos Técnicos | Sala de servicios Externos | Bodega Estación | Anden | 19 | Común |  | NO
708 | Estadio Nacional | 6 | Paga | Recintos Técnicos | Sala puertas de anden | Sala puertas de Anden (PDA) | Anden | 20 | 3 llave común |  | NO
708 | Estadio Nacional | 6 | Paga | Recintos Técnicos | Bodega | Disponible | Bajo Anden | 5 | Común |  | NO
708 | Estadio Nacional | 6 | Paga | Recintos Técnicos | Bodega | Sala de servicios Externos | Bajo Anden | 32 | Común |  | NO
708 | Estadio Nacional | 6 | Paga | Recintos Técnicos | Tablero de Fuerza 1 | Tablero de Fuerza 1 | Bajo Anden | 29 | 3 llave común |  | NO
708 | Estadio Nacional | 6 | Paga | Recintos Técnicos | Tablero de Fuerza 2 | Tablero de Fuerza 2 | Bajo Anden | 29 | 3 llave común |  | NO
708 | Estadio Nacional | 6 | Paga | Recintos Técnicos | Subestación Alumbrado y Fuerza 2 (SAF) | Subestación Alumbrado y Fuerza 2 (SAF) | Bajo Anden | 67 | 2 llave común |  | NO
708 | Estadio Nacional | 6 | Paga | Recintos Técnicos | Subestación Alumbrado y Fuerza 1 (SAF) | Subestación Alumbrado y Fuerza 1 (SAF) | Bajo Anden | 73 | 2 llave común |  | NO
708 | Estadio Nacional | 6 | Paga | Recintos Técnicos | Sala de corrientes débiles | Sala de corrientes débiles SCD | Bajo Anden | 76 | 2 llave común |  | NO
708 | Estadio Nacional | 6 | Paga | Recintos Técnicos | Sala de Ventilación | Sala de Ventilación | Bajo Anden | 24 | 3 llave común |  | NO
708 | Estadio Nacional | 6 | Paga | Recintos Técnicos | Sala de Bombas | Sala de Bombas | Bajo Anden | 8 | 3 llave común |  | NO
708 | Estadio Nacional | 6 | Paga | Recintos Técnicos | Disponible | Disponible | Bajo Anden | 3 | Común |  | NO
708 | Estadio Nacional | 6 | Paga | Recintos Técnicos | Disponible | Disponible | Bajo Anden | 5 | Común |  | NO
709 | Ñuñoa | 6 | No Paga | Descanso | Sala de colación | Sala de colación | Intermedio | 34 | 3 llave común |  | Techo | [7 empty] | 1
709 | Ñuñoa | 6 | No Paga | Descanso | Baño Mujeres | Baño Mujeres | Intermedio | 10 | 3 llave común |  | NO
709 | Ñuñoa | 6 | No Paga | Descanso | Baño Hombres | Baño Hombres | Intermedio | 10 | 3 llave común |  | NO
709 | Ñuñoa | 6 | No Paga | Descanso | Duchas y Vestidores Mujeres | Duchas y Vestidores Mujeres | Intermedio | 11 | 3 llave común |  | NO
709 | Ñuñoa | 6 | No Paga | Descanso | Duchas y Vestidores Hombre | Duchas y Vestidores Hombre | Intermedio | 11 | 3 llave común |  | NO
709 | Ñuñoa | 6 | No Paga | Servicios | Sala de Ventilación | Sala de Ventilación | Mesanina | 8 | 3 llave común |  | NO
709 | Ñuñoa | 6 | No Paga | Aseo | Sala acumulación de basura | Sala acumulación de basura | Mesanina | 13 | Común |  | NO
709 | Ñuñoa | 6 | No Paga | Aseo | Bodega de Aseo | Bodega de Aseo | Mesanina | 5 | Común |  | NO
709 | Ñuñoa | 6 | No Paga | Servicios | Sala paramédico | Sala paramédico | Mesanina | 20 | Común |  | NO |  | 1 | - |  |  |  |  | 1
709 | Ñuñoa | 6 | No Paga | Servicios | Baño discapacitados | Disponible | Mesanina | 5 | 3 llave común |  | NO | [7 empty] | 1
709 | Ñuñoa | 6 | No Paga | Servicios | Sala multiusos | Sala multiusos | Mesanina | 13 | Común |  | Techo |  | 1 | - |  |  |  |  | 2
709 | Ñuñoa | 6 | No Paga | Servicios | Acceso MAS Y MASC | Acceso MAS Y MASC | Mesanina | 38 | 3 llave común |  | NO
709 | Ñuñoa | 6 | No Paga | Servicios | Oficina de Control | Oficina de Control | Mesanina | 13 | 2 llave común |  | Pared |  | - | 1 | SI |  |  |  | 2
709 | Ñuñoa | 6 | Paga | Servicios | Disponible | Disponible | Mesanina | 420 | Común |  | NO
709 | Ñuñoa | 6 | No Paga | Servicios | Oficina Supervisor | Oficina Supervisor ALA | Mesanina | 10 | Común | 2 | Techo |  | 1 | - | SI |  |  |  | 2
709 | Ñuñoa | 6 | No Paga | Servicios | Oficina Atención al cliente | Local Comercial 5 | Mesanina | 34 | Común |  | NO
709 | Ñuñoa | 6 | Paga | Servicios | Zona wifi | Zona wifi | Mesanina | 34 |  |  | N/A
709 | Ñuñoa | 6 | Paga | - | Disponible | Disponible | -2 | 417 | Común |  | NO
709 | Ñuñoa | 6 | Paga | Comercio | Remarcadores de Agua | Remarcadores de Agua | Puente L6 | 2 | Común |  | NO
709 | Ñuñoa | 6 | Paga | Comercio | Remarcadores Eléctricos | Remarcadores Eléctricos | Puente L6 | 2 | Común |  | NO
709 | Ñuñoa | 6 | Paga | Comercio | Bibliometro | Bibliometro | Puente L6 | 45 | Común |  | NO
709 | Ñuñoa | 6 | Paga | Comercio | Comercio | Local Comercial 1 | Puente L6 | 93 | Común |  | NO
709 | Ñuñoa | 6 | Paga | Comercio | Comercio | Local Comercial 2 | Puente L6 | 77 | Común |  | NO
709 | Ñuñoa | 6 | Paga | Comercio | Disponible | Local Comercial 3 | Puente L6 | 42 | Común |  | NO
709 | Ñuñoa | 6 | Paga | Comercio | Disponibel | Local Comercial 4 | Puente L6 | 60 | Común |  | NO
709 | Ñuñoa | 6 | Paga | CCO | Equipos Informáticos | Equipos Informáticos | Puente L3 | 18 | Común |  | NO
709 | Ñuñoa | 6 | Paga | CCO | Sala de Descanso | Sala de Descanso | Puente L3 | 35 | 3 llave común |  | SI | [7 empty] | 2
709 | Ñuñoa | 6 | Paga | CCO | OCC L6 | Puesto OCIR L6 (X2) | Puente L3 | - | 3 llave común |  | SI | [7 empty] | Estos puestos contemplan teléfonos avanzados y estándares
709 | Ñuñoa | 6 | Paga | CCO | Oficina | Puesto ALA L6 | Puente L3 | - | Común |  | SI | [7 empty] | Estos puestos contemplan teléfonos avanzados y estándares
709 | Ñuñoa | 6 | Paga | CCO | Sala de Visitas | Puesto OCOM L6 | Puente L3 | - | Común |  | SI | [7 empty] | Estos puestos contemplan teléfonos avanzados y estándares
709 | Ñuñoa | 6 | Paga | CCO | Baño | Puesto OMAN L6 | Puente L3 | - | 3 llave común |  | NO | [7 empty] | Estos puestos contemplan teléfonos avanzados y estándares
709 | Ñuñoa | 6 | Paga | CCO | CCS | Puesto OCIR L3 (X2) | Puente L3 | - | 3 llave común |  | SI | [7 empty] | Estos puestos contemplan teléfonos avanzados y estándares
709 | Ñuñoa | 6 | Paga | CCO | Oficina | Puesto ALA L3 | Puente L3 | - | Común |  | SI | [7 empty] | Estos puestos contemplan teléfonos avanzados y estándares
709 | Ñuñoa | 6 | Paga | CCO | Sala de Visitas | Puesto OCOM L3 | Puente L3 | - | Común |  | SI | [7 empty] | Estos puestos contemplan teléfonos avanzados y estándares
709 | Ñuñoa | 6 | Paga | CCO | Baño | Puesto OMAN L3 | Puente L3 | - | 3 llave común |  | NO | [7 empty] | Estos puestos contemplan teléfonos avanzados y estándares
709 | Ñuñoa | 6 | Paga | CCO | OCC L3 | Puesto CCS (X4) | Puente L3 | - | 3 llave común |  | SI | [7 empty] | Estos puestos contemplan teléfonos avanzados y estándares
709 | Ñuñoa | 6 | Paga | CCO | Oficina Jefe L3 | Puesto Jeje Turno CCO | Puente L3 | - | Común |  | SI
709 | Ñuñoa | 6 | Paga | CCO | Oficina Jefe L6 | sala de visista | Puente L3 | - | Común |  | SI
709 | Ñuñoa | 6 | Paga | CCO | Baños | Baños | Puente L3 | 9 | 3 llave común |  | NO
709 | Ñuñoa | 6 | Paga | Ejecutivos | Sala de Descanso | Sala reunión | Anden L6 | 59 | 3 llave común |  | Techo | [7 empty] | 2
709 | Ñuñoa | 6 | Paga | Ejecutivos | Oficina Administrador Seguridad | Oficina Encargado de Integracion Mantenimiento | Anden L6 | 10 | Común | 1 | Techo | NO | 1 | - | SI |  |  |  | 1
709 | Ñuñoa | 6 | Paga | Ejecutivos | Oficina Administrador Mantenimiento | Oficina Jefe OCC | Anden L6 | 10 | 3 llave común | 1 | Techo | NO | 1 | - | SI |  |  |  | 1
709 | Ñuñoa | 6 | Paga | Ejecutivos | Oficina Subgerente Operaciones | Oficina Jefe Operaciones | Anden L6 | 9 | Común | 1 | Techo | NO | 1 | - | SI |  |  |  | 1
709 | Ñuñoa | 6 | Paga | Ejecutivos | Oficina Subgerente Operaciones L6 | Oficina Ingeniero Calidad de Servicios | Anden L6 | 10 | Común | 1 | Techo | NO | 1 | - | SI |  |  |  | 1
709 | Ñuñoa | 6 | Paga | Ejecutivos | Oficina Director L6 | Oficina Subgerente de Operaciones | Anden L6 | 11 | 2 llave común | 1 | Techo | NO | 1 | - | SI |  |  |  | 1
709 | Ñuñoa | 6 | Paga | Ejecutivos | Oficina Directos L3 | Oficina Supervisor IPS Integracion de Procesos de Seguridad | Anden L6 | 10 | Común | 1 | Techo | NO | 1 | - | SI |  |  |  | 1
709 | Ñuñoa | 6 | Paga | Ejecutivos | Sala de Reuniones | Sala de Reuniones | Anden L6 | 17 | 3 llave común |  | Techo | [7 empty] | 2
709 | Ñuñoa | 6 | Paga | Ejecutivos | PCD | Oficina PCD Metro | Anden L6 | 17 | 3 llave común | 1 | Techo | NO | [6 empty] | 2
709 | Ñuñoa | 6 | Paga | Ejecutivos | Oficina Sub gerente Operaciones | Oficina Prevencionista de Riesgos | Anden L6 | ? | Común | 1 | Techo | NO | 1 | - | SI |  |  |  | 1
709 | Ñuñoa | 6 | Paga | Ejecutivos | Baño | Baño | Anden L6 | 14 | 3 llave común |  | NO
709 | Ñuñoa | 6 | Paga | Ejecutivos | Hall | Hall | Anden L6 | 42 |  |  | NO | [7 empty] | 2
709 | Ñuñoa | 6 | Paga | Ejecutivos | Sala Capacitación | Sala Capacitación | Anden L6 | 53 | 3 llave común |  | Techo | [7 empty] | 2
709 | Ñuñoa | 6 | Paga | Recintos Técnicos | Subestación Alumbrado y Fuerza 2 L3 (SAF) | Subestación Alumbrado y Fuerza 2 L3 (SAF) | Anden L6 | 81 | 2 llave común |  | NO
709 | Ñuñoa | 6 | Paga | Recintos Técnicos | Subestación Alumbrado y Fuerza 1 L3 (SAF) | Subestación Alumbrado y Fuerza 1 L3 (SAF) | Anden L6 | 81 | 2 llave común |  | NO
709 | Ñuñoa | 6 | Paga | Recintos Técnicos | Sala de Ventilación | Sala de Ventilación | Anden L6 | 22 | 3 llave común |  | NO
709 | Ñuñoa | 6 | Paga | Recintos Técnicos | Sala de Tableros 1 L3 | Sala de Tableros 1 L3 | Anden L6 | 25 | 3 llave común |  | NO
709 | Ñuñoa | 6 | Paga | Recintos Técnicos | Sala de Tableros 2 L3 | Sala de Tableros 2 L3 | Anden L6 | 44 | 3 llave común |  | NO
709 | Ñuñoa | 6 | Paga | Recintos Técnicos | Sala de corrientes Débiles L3 (SCD) | Sala de corrientes débiles L3 (SCD) | Anden L6 | 98 | 2 llave común |  | NO
709 | Ñuñoa | 6 | Paga | Oficinas/Recintos técnicos | Bodega | Sala de servicios Externos | Anden L6 |  | Común |  | NO
709 | Ñuñoa | 6 | Paga | Oficinas/Recintos técnicos | Bodega | Oficina Data Center sin terminación | Anden L6 | 13 | Común | 2 | NO | RT/RAC | [6 empty] | 2
709 | Ñuñoa | 6 | Paga | Oficinas/Recintos técnicos | Oficina 1 | Oficina CBTC Contratista | Anden L6 | 23 | Común | 1 | NO | [7 empty] | 1
709 | Ñuñoa | 6 | Paga | Oficinas/Recintos técnicos | Oficina 2 | Oficina COM Contratista | Anden L6 | 23 | Común | 1 | NO | [7 empty] | 1
709 | Ñuñoa | 6 | Paga | Oficinas/Recintos técnicos | Oficina 3 | Oficina PDA Contratista | Anden L6 | 18 | Común | 1 | NO | [7 empty] | 1
709 | Ñuñoa | 6 | Paga | Oficinas/Recintos técnicos | Oficina 4 | Oficina CC Contratista | Anden L6 | 17.3 | Común | 1 | NO | [7 empty] | 1
709 | Ñuñoa | 6 | Paga | Oficinas/Recintos técnicos | Baños Mujeres | Baños | Anden L6 | 7 | 3 llave común |  | NO
709 | Ñuñoa | 6 | Paga | Oficinas/Recintos técnicos | Baños hombres | Baños | Anden L6 | 5 | 3 llave común |  | NO
709 | Ñuñoa | 6 | Paga | Oficinas/Recintos técnicos | Sala de Lavados | Sala de Lavados | Anden L6 | 23 | Común |  | NO
709 | Ñuñoa | 6 | Paga | Oficinas/Recintos técnicos | Sala de Permanencias | Bodega | Anden L6 | 70 | Común |  | SI
709 | Ñuñoa | 6 | Paga | Oficinas/Recintos técnicos | Sala de Ventilación | Sala de Ventilación | Anden L6 | 30 | 3 llave común |  | NO
709 | Ñuñoa | 6 | Paga | Comisaria | Calabozo Hombres | Calabozo Hombres | Anden L6 | 22 | 2 llave común |  | NO
709 | Ñuñoa | 6 | Paga | Comisaria | Calabozo Mujeres | Calabozo Mujeres | Anden L6 | 6 | 2 llave común |  | NO
709 | Ñuñoa | 6 | Paga | Comisaria | Calabozo Menores | Calabozo Menores | Anden L6 | 7 | 2 llave común |  | NO
709 | Ñuñoa | 6 | Paga | Comisaria | Baño Hombres | Baño Hombres | Anden L6 | 3 | 3 llave común |  | NO
709 | Ñuñoa | 6 | Paga | Comisaria | Baño Mujeres | Baño Mujeres | Anden L6 | 3 | 3 llave común |  | NO
709 | Ñuñoa | 6 | Paga | Comisaria | Baño Menores | Baño Menores | Anden L6 | 2.38 | 3 llave común |  | NO
709 | Ñuñoa | 6 | Paga | Comisaria | Baños | Baños | Anden L6 | 11 | 3 llave común |  | NO
709 | Ñuñoa | 6 | Paga | Comisaria | Casilleros | Vestidores Mujeres CPSS | Anden L6 | 15 | 2 llave común |  | NO
709 | Ñuñoa | 6 | Paga | Comisaria | Sala de colación | Sala de colación | Anden L6 | 12 | 2 llave común |  | Techo | [7 empty] | 1
709 | Ñuñoa | 6 | Paga | Comisaria | Oficina Jefe Carabineros | Oficina Jefe Carabineros | Anden L6 | 11 | 2 llave común |  | Techo | [7 empty] | 1
709 | Ñuñoa | 6 | Paga | Comisaria | Baño Jefe Carabineros | Baño Jefe Carabineros | Anden L6 | 2 | 3 llave común |  | NO
709 | Ñuñoa | 6 | Paga | Comisaria | Servicios Externos | Sala de servicios Externos | Anden L6 | 13 | Común |  | Techo
709 | Ñuñoa | 6 | Paga | Comisaria | Sector Guardia | Sector Guardia | Anden L6 | 14 | 2 llave común |  | Techo
709 | Ñuñoa | 6 | Paga | Comisaria | Baño Sector Guardia | Baño Sector Guardia | Anden L6 | 2 | 3 llave común |  | NO
709 | Ñuñoa | 6 | Paga | Comisaria | Sala de Victimas | Sala de Victimas | Anden L6 | 7 | 2 llave común |  | Techo
709 | Ñuñoa | 6 | Paga | Comisaria | Sala de Reuniones | Sala de Reuniones | Anden L6 | 10 | 2 llave común | 2 | Techo | [7 empty] | 1
709 | Ñuñoa | 6 | Paga | Comisaria | Archivo | Archivo | Anden L6 | 4 | 2 llave común |  | NO
709 | Ñuñoa | 6 | Paga | Comisaria | Sala de Armas | Sala de Armas | Anden L6 | 12 | 2 llave común | 2 | NO
709 | Ñuñoa | 6 | Paga | CPSS | Duchas y Vestidores Hombre | Duchas y Vestidores Hombre | Anden L6 | 13 | 3 llave común |  | NO
709 | Ñuñoa | 6 | Paga | CPSS | Duchas y Vestidores Mujeres | Duchas y Vestidores Mujeres | Anden L6 | 14 | 3 llave común |  | NO
709 | Ñuñoa | 6 | Paga | CPSS | Disponible | Disponible | Anden L6 | 23 | 2 llave común |  | Techo
709 | Ñuñoa | 6 | Paga | CPSS | Baños | Baños | Anden L6 | 9 | 3 llave común |  | NO
709 | Ñuñoa | 6 | Paga | CPSS | Sala de Reuniones | Sala de Reuniones | Anden L6 | 22 | 2 llave común |  | Techo
709 | Ñuñoa | 6 | Paga | CPSS | Oficina Jefe Vigilantes | Oficina Jefe Vigilantes | Anden L6 | 11 | 2 llave común | 2 | Techo |  | 1 | - | SI |  |  |  | 2
709 | Ñuñoa | 6 | Paga | CPSS | Sala descarga de Armas | Oficina Sala descarga de Armas | Anden L6 | 6 | 2 llave común |  | NO | [7 empty] | 1
709 | Ñuñoa | 6 | Paga | CPSS | Sala descarga de Armas | Oficina Sala descarga de Armas | Anden L6 | 6 | 2 llave común |  | NO | [7 empty] | 1
709 | Ñuñoa | 6 | Paga | CPSS | Sala de Armas | Sala de carga y descarga de armas | Anden L6 | 12 | 2 llave común |  | NO |  | 1 | - |  |  |  |  | 1
709 | Ñuñoa | 6 | Paga | CPSS | Sala de Armas | Sala de carga y descarga de armas | Anden L6 | 10 | 2 llave común |  | NO |  | 1 | - |  |  |  |  | 1
709 | Ñuñoa | 6 | Paga | Pasillo | Sala puertas de anden | Sala puertas de Anden (PDA) | Anden L6 | 27 | 3 llave común |  | NO
709 | Ñuñoa | 6 | Paga | Recintos Técnicos | Data Center | Data Center | Anden L3 | 385 | 1 llave común |  | CRACS
709 | Ñuñoa | 6 | Paga | Recintos Técnicos | Bodega | Bodega Estación | Anden L3 | 12 | Común |  | NO
709 | Ñuñoa | 6 | Paga | Recintos Técnicos | Sala Extinción | Sala Extinción | Anden L3 | 15 | Común |  | NO
709 | Ñuñoa | 6 | Paga | Recintos Técnicos | Tableros Data Center | Tableros Data Center | Anden L3 | 43 | 1 llave común |  | NO
709 | Ñuñoa | 6 | Paga | Recintos Técnicos | Clima CIC | Clima CIC | Anden L3 | 41 | 3 llave común |  | NO
709 | Ñuñoa | 6 | Paga | Recintos Técnicos | Subestación Alumbrado y Fuerza 2 L6 (SAF) | Subestación Alumbrado y Fuerza 2 L6 (SAF) | Anden L3 | 78 | 2 llave común |  | NO
709 | Ñuñoa | 6 | Paga | Recintos Técnicos | Sala UPS - Baterías | Sala UPS - Baterías | Anden L3 | 30 | 3 llave común |  | NO
709 | Ñuñoa | 6 | Paga | Recintos Técnicos | Sala corrientes débiles L6 (SCD) | Sala de corrientes débiles L6 (SCD) | Anden L3 | 89 | 2 llave común |  | NO
709 | Ñuñoa | 6 | Paga | Recintos Técnicos | Tableros 1 L6 | Sala de Tableros 1 L6 | Anden L3 | 29 | 3 llave común |  | NO
709 | Ñuñoa | 6 | Paga | Recintos Técnicos | Tableros 2 L6 | Sala de Tableros 2 L6 | Anden L3 | 28 | 3 llave común |  | NO
709 | Ñuñoa | 6 | Paga | Recintos Técnicos | Sala aguas servidas | Sala aguas servidas | Anden L3 | 17 | 3 llave común |  | NO
709 | Ñuñoa | 6 | Paga | Recintos Técnicos | Sala de Aguas lluvias | Sala de Aguas lluvias | Anden L3 | 18 | 3 llave común |  | NO
709 | Ñuñoa | 6 | Paga | Recintos Técnicos | Sala puertas de anden | Sala puertas de Anden (PDA) | Anden L3 | 28 | 3 llave común |  | NO
709 | Ñuñoa | 6 | Paga | - | No hay recintos | No hay recintos | Bajo Anden | - |  |  | N/A
710 | Inés de Suarez | 6 | No Paga | Calle | Bici metro | Bici Metro | Emplazamiento | 30 | Común |  | N/A
710 | Inés de Suarez | 6 | No Paga | Descanso | Sala de colación | Sala de colación | Intermedio | 35 | 3 llave común |  | Techo | [7 empty] | 1
710 | Inés de Suarez | 6 | No Paga | Descanso | Baño Mujeres | Baño Mujeres | Intermedio | 6 | 3 llave común |  | NO
710 | Inés de Suarez | 6 | No Paga | Descanso | Baño Hombres | Baño Hombres | Intermedio | 6 | 3 llave común |  | NO
710 | Inés de Suarez | 6 | No Paga | Descanso | Duchas y Vestidores Hombre | Duchas y Vestidores Hombre | Intermedio | 9 | 3 llave común |  | NO
710 | Inés de Suarez | 6 | No Paga | Descanso | Duchas y Vestidores Mujeres | Duchas y Vestidores Mujeres | Intermedio | 9 | 3 llave común |  | NO
710 | Inés de Suarez | 6 | Paga/No paga | Intermedio | Disponible según terreno | Oficina de Alumbrado y b tensión-Asce y esc Metro sin terminación | Intermedio | 50 |  | 5 | NO | RT/RAC | 1 | - | NO |  |  |  | 5
710 | Inés de Suarez | 6 | Paga/No paga | Servicios | Oficina de Control | Oficina de Control | Intermedio | 10 | 2 llave común |  | Pared |  | - | 1 | SI |  |  |  | 2
710 | Inés de Suarez | 6 | No Paga | Servicios | Sala multiusos y enfermería | Sala multiusos y enfermería | Mesanina | 20 | Común |  | Pared |  | 1 | - |  |  |  |  | 2
710 | Inés de Suarez | 6 | No Paga | Servicios | Baño discapacitados | Baño discapacitados | mesanina | 4 | 3 llave común |  | NO | [7 empty] | 1
710 | Inés de Suarez | 6 | No Paga | Servicios | Acceso MAS Y MASC | Acceso MAS Y MASC | Mesanina | 40 | 3 llave común |  | NO
710 | Inés de Suarez | 6 | No Paga | Aseo | Sala basura | Sala acumulación de basura | Mesanina | 9 | Común |  | NO
710 | Inés de Suarez | 6 | No Paga | Aseo | Bodega Materiales aseo | Bodega de Aseo | mesanina | 7 | Común |  | NO
710 | Inés de Suarez | 6 | No Paga | Aseo | Espacio Disponible | Oficina Sistema Electrico Contratista sin términación | Mesanina | 18 | Común | 3 | NO | RT/RAC | [6 empty] | 3
710 | Inés de Suarez | 6 | No Paga | Aseo | Bombas de aguas servidas | Bombas de aguas servidas | Mesanina | 36 | 3 llave común |  | NO
710 | Inés de Suarez | 6 | Paga | Servicios | Bibliometro | Bibliometro | Mesanina | 31 | Común |  | NO
710 | Inés de Suarez | 6 | Paga | Servicios | Zona wifi | Zona wifi | mesanina | 39 | - |  | N/A
710 | Inés de Suarez | 6 | - | - | No hay recintos | No hay recintos | Puente | - | - |  | N/A
710 | Inés de Suarez | 6 | Paga | Recintos Técnicos | Bajo SER | Bajo SER | Anden | 331 | 2 llave común |  | NO
710 | Inés de Suarez | 6 | Paga | Recintos Técnicos | Bodega | Bodega Estación | Anden | 47 | Común |  | NO | [7 empty] | 2
710 | Inés de Suarez | 6 | Paga | Recintos Técnicos | Sala de Tableros 1 | Sala de Tableros 1 | Anden | 57 | 3 llave común |  | NO
710 | Inés de Suarez | 6 | Paga | Recintos Técnicos | Sala de Ventilación | Sala de Ventilación | Anden | 24 | 3 llave común |  | NO
710 | Inés de Suarez | 6 | Paga | Recintos Técnicos | Sala de Tableros 2 | Sala de Tableros 2 | Anden | 44 | 3 llave común |  | NO
710 | Inés de Suarez | 6 | Paga | Recintos Técnicos | Sala puertas de anden | Sala puertas de Anden (PDA) | Anden | 22 | 3 llave común |  | NO
710 | Inés de Suarez | 6 | Paga | Recintos Técnicos | Sala Servicios Exteriores | Sala de servicios Externos | Anden | 18 | Común |  | NO
710 | Inés de Suarez | 6 | Paga | Recintos Técnicos | Sala de Corrientes Débiles | Sala de corrientes débiles SCD | Bajo Anden | 97 | 2 llave común |  | NO
710 | Inés de Suarez | 6 | Paga | Recintos Técnicos | Subestación Alumbrado y Fuerza 1 (SAF) | Subestación Alumbrado y Fuerza 1 (SAF) | Bajo Anden | 93 | 2 llave común |  | NO
710 | Inés de Suarez | 6 | Paga | Recintos Técnicos | Subestación Alumbrado y Fuerza 2 (SAF) | Subestación Alumbrado y Fuerza 2 (SAF) | Bajo Anden | 83 | 2 llave común |  | NO
710 | Inés de Suarez | 6 | Paga | Recintos Técnicos | Sala de Baterías | Sala de Baterías | Bajo Anden | 5 | Común |  | NO
710 | Inés de Suarez | 6 | Paga | Recintos Técnicos | Bodega | Sala de servicios Externos | Bajo Anden | 28 | Común |  | NO
710 | Inés de Suarez | 6 | Paga | Recintos Técnicos | Bombas de aguas lluvias | Bombas de aguas lluvias | Bajo Anden | 13 | 3 llave común |  | NO
712 | Los Leones Norte | 6 | No Paga | Comercio | Disponible | Sala Chilectra Negocios | Nivel -1 | 37 | Común |  | NO
712 | Los Leones Norte | 6 | No Paga | Comercio | Disponible | Recintos Tecnicos OSD | Nivel -1 | 40 | Común |  | NO
712 | Los Leones Norte | 6 | No Paga | Comercio | Disponible | Recintos Tecnicos OSD | Nivel -1 | 40 | Común |  | NO
712 | Los Leones Norte | 6 | No Paga | Comercio | Disponible | Recintos Tecnicos OSD | Nivel -1 | 56 | Común |  | NO
712 | Los Leones Norte | 6 | No Paga | Comercio | Disponible | Sala de Basuras Negocios | Nivel -1 | 47 | Común |  | NO
712 | Los Leones Norte | 6 | No Paga | Comercio | Comercio Metro | Local Comercial 1 | Nivel -1 | 57 | Común |  | NO
712 | Los Leones Norte | 6 | No Paga | Comercio | Panadería | Local Comercial 2 | Nivel -1 | 88 | Común |  | NO
712 | Los Leones Norte | 6 | No Paga | Comercio | Farmacia | Local Comercial 3 | Nivel -1 | 75 | Común |  | NO
712 | Los Leones Norte | 6 | No Paga | Comercio | Comercio Metro | Local Comercial 4 | Nivel -1 | 64 | Común |  | NO
712 | Los Leones Norte | 6 | No Paga | Comercio | Comercio Metro | Local Comercial 5 | Nivel -1 | 62 | Común |  | NO
712 | Los Leones Norte | 6 | No Paga | Comercio | Comercio Metro | Local Comercial 6 | Nivel -1 | 62 | Común |  | NO
712 | Los Leones Norte | 6 | No Paga | Comercio | Comercio Metro | Local Comercial 7 | Nivel -1 | 64 | Común |  | NO
712 | Los Leones Norte | 6 | No Paga | Comercio | Comercio Metro | Local Comercial 8 | Nivel -1 | 35 | Común |  | NO
712 | Los Leones Norte | 6 | No Paga | Comercio | Disponible | Oficina Administrador Comercial | Nivel -1 | 19 | Común |  | NO
712 | Los Leones Norte | 6 | No Paga | Descanso | Baño Hombres | Baño Hombres | Intermedio | 12 | 3 llave común |  | NO
712 | Los Leones Norte | 6 | No Paga | Descanso | Baño Mujeres | Baño Mujeres | Intermedio | 12 | 3 llave común |  | NO
712 | Los Leones Norte | 6 | No Paga | Descanso | Duchas y Vestidores Mujeres | Duchas y Vestidores Mujeres | Intermedio | 24 | 3 llave común |  | NO
712 | Los Leones Norte | 6 | No Paga | Descanso | Duchas y Vestidores Hombre | Duchas y Vestidores Hombre | Intermedio | 25 | 3 llave común |  | NO
712 | Los Leones Norte | 6 | No Paga | Descanso | Sala de colación | Sala de colación | Intermedio | 54 | 3 llave común |  | Techo | [7 empty] | 1
712 | Los Leones Norte | 6 | No Paga | Descanso | Sala de Ventilación | Sala de Ventilación | Intermedio | 17 | 3 llave común |  | NO
712 | Los Leones Norte | 6 | No Paga | Servicios | Sala paramédico | Sala paramédico | Mesanina | 25 | Común |  | NO |  | 1 | - |  |  |  |  | 1
712 | Los Leones Norte | 6 | No Paga | Aseo | Sala basura | Sala acumulación de basura | Mesanina | 17 | Común |  | NO
712 | Los Leones Norte | 6 | No Paga | Aseo | Bodega de Aseo | Bodega de Aseo | Mesanina | 9 | Común |  | NO
712 | Los Leones Norte | 6 | No Paga | Servicios | Acceso MAS Y MASC | Acceso MAS Y MASC | Mesanina | 87 | 3 llave común |  | NO
712 | Los Leones Norte | 6 | No Paga | Servicios | Sala multiuso | Sala multiusos | Mesanina | 22 | Común |  | Pared |  | 1 | - |  |  |  |  | 2
712 | Los Leones Norte | 6 | Paga/No paga | Servicios | Oficina de Control | Oficina de Control | Mesanina | 16 | 2 llave común |  | Pared |  | - | 1 | SI |  |  |  | 2
712 | Los Leones Norte | 6 | Paga | Comercio | Comercio Metro | Local Comercial 9 | Nivel -3 | 39 | Común |  | NO
712 | Los Leones Norte | 6 | Paga | Comercio | Comercio Metro | Local Comercial 10 | Nivel -3 | 35 | Común |  | NO
712 | Los Leones Norte | 6 | Paga | Comercio | Baño Hombres | Baño Hombres | Nivel -3 | 13 | 3 llave común |  | NO
712 | Los Leones Norte | 6 | Paga | Comercio | Baño Mujeres | Baño Mujeres | Nivel -3 | 15 | 3 llave común |  | NO
712 | Los Leones Norte | 6 | Paga | Comercio | Comercio Metro | Local Comercial 11 | Nivel -3 | 35 | Común |  | NO
712 | Los Leones Norte | 6 | Paga | Comercio | Bodega | Oficina Atención al cliente | Nivel -3 | 62 | Común | 4 ejecutivos-1backoffice-1 supervisor | NO |  | 6 | - | SI |  |  |  | 6
712 | Los Leones Norte | 6 | Paga | Comercio | Comercio Metro | Local Comercial 13 | Nivel -3 | 64 | Común |  | NO
712 | Los Leones Norte | 6 | Paga | Comercio | Comercio Metro | Local Comercial 15 | Nivel -3 | 64 | Común |  | NO
712 | Los Leones Norte | 6 | Paga | Comercio | Comercio Metro | Local Comercial 12 | Nivel -3 | 62 | Común |  | NO
712 | Los Leones Norte | 6 | Paga | Comercio | Comercio Metro | Local Comercial 14 | Nivel -3 | 62 | Común |  | NO
712 | Los Leones Norte | 6 | Paga | Comercio | Comercio Metro | Local Comercial 16 | Puente -4 | 38 | Común |  | NO
712 | Los Leones Norte | 6 | Paga | Comercio | Comercio Metro | Local Comercial 17 | Puente -4 | 34 | Común |  | NO
712 | Los Leones Norte | 6 | Paga | Comercio | Comercio Metro | Local Comercial 18 | Puente -4 | 77 | Común |  | NO
712 | Los Leones Norte | 6 | Paga | Comercio | Comercio Metro | Local Comercial 19 | Puente -4 | 36 | Común |  | NO
712 | Los Leones Norte | 6 | Paga | Comercio | Sala Servicios Exteriores | Sala de servicios Externos | Puente | 14 | Común |  | NO
712 | Los Leones Norte | 6 | Paga | Comercio | Sala Ventilación | Sala Ventilación | Puente | 41 | 3 llave común |  | NO
712 | Los Leones Norte | 6 | Paga | Recintos Técnicos | Sala Alumbrado Fuerza 1 (SAF) | Subestación Alumbrado y Fuerza 1 (SAF) | Puente | 85 | 2 llave común |  | NO
712 | Los Leones Norte | 6 | Paga | Recintos Técnicos | Tableros 1 | Sala de Tableros 1 | Puente | 35 | 3 llave común |  | NO
712 | Los Leones Norte | 6 | Paga | Recintos Técnicos | Sala aguas servidas | Sala aguas servidas | Puente | 32 | 3 llave común |  | NO
712 | Los Leones Norte | 6 | Paga | Recintos Técnicos | Sala CCDD | Sala CCDD | Puente | 117 | Común |  | NO
712 | Los Leones Norte | 6 | Paga | Recintos Técnicos | Tableros 2 | Sala de Tableros 2 | Puente | 19 | 3 llave común |  | NO
712 | Los Leones Norte | 6 | Paga | Recintos Técnicos | Tableros 2 | Sale de Tableros 2 | Puente | 11 | 3 llave común |  | NO
712 | Los Leones Norte | 6 | Paga | Recintos Técnicos | Sala de Baterías | Sala de Baterías | Puente | 7 | Común |  | NO
712 | Los Leones Norte | 6 | Paga | Recintos Técnicos | Sala Alumbrado Fuerza 2 (SAF) | Subestación Alumbrado y Fuerza 2 (SAF) | Puente | 112 | 2 llave común |  | NO
712 | Los Leones Norte | 6 | Paga | Recintos Técnicos | Área Manejo de Equipos | Área Manejo de Equipos | Anden | 23 | Común |  | NO
712 | Los Leones Norte | 6 | Paga | Recintos Técnicos | Sala Acceso bajo anden | Sala Acceso bajo anden | Anden | 14 | Común |  | NO
712 | Los Leones Norte | 6 | Paga | Recintos Técnicos | Sala puertas de anden | Sala puertas de Anden (PDA) | Anden | 28 | 3 llave común |  | NO
712 | Los Leones Norte | 6 | Paga | Recintos Técnicos | Disponible | Sala de servicios Externos | Anden | 34 | Común |  | NO
712 | Los Leones Norte | 6 | Paga | - | No hay recintos | No hay recintos | Bajo Anden | - | - |  | N/A
713 | Los Leones Sur | 6 | No Paga | Servicios | Acceso MAS Y MASC | Acceso MAS Y MASC | Mesanina | - | 3 llave común |  | NO
713 | Los Leones Sur | 6 | Paga/No paga | Servicios | Sala de control | Oficina de Control | Mesanina | - | 2 llave común |  | Pared |  | - | 1 | SI |  |  |  | 2
713 | Los Leones Sur | 6 | Paga | Servicios | Disponible | Disponible | Mesanina | 39 | Común |  | NO
713 | Los Leones Sur | 6 | Paga | Servicios | Sala colación L1 | Sala colación L1 | Mesanina | 21 | 3 llave común |  | Techo | [7 empty] | 1
713 | Los Leones Sur | 6 | Paga | Servicios | Baño discapacitados | Baño discapacitados | Mesanina | 4 | 3 llave común |  | NO
713 | Los Leones Sur | 6 | Paga | Servicios | Disponible | Disponible | Mesanina | 39 | Común |  | NO
713 | Los Leones Sur | 6 | Paga | Servicios | Disponible | Disponible | Mesanina | 91 | Común |  | NO
713 | Los Leones Sur | 6 | Paga | Anden | Disponible | Local Comercial 1 | Anden | 38 | Común |  | NO
713 | Los Leones Sur | 6 | Paga | Anden | Disponible | Disponible | Anden | 95 | Común |  | NO
713 | Los Leones Sur | 6 | Paga | Anden | Disponible | Disponible | Anden | 57 | Común |  | NO | [7 empty] | 3
713 | Los Leones Sur | 6 | Paga | Anden | Disponible | Disponible | Tras andén | 136 | Común |  | NO
713 | Los Leones Sur | 6 | Paga | Recintos Técnicos | Sala Aguas lluvias | Sala Aguas lluvias | Conexión | 17 | Común |  | NO
713 | Los Leones Sur | 6 | Paga | Recintos Técnicos | Sala SCD | Sala SCD | Conexión | 14 | Común |  | NO
713 | Los Leones Sur | 6 | Paga | Recintos Técnicos | Sala de Tableros | Sala de Tableros | Conexión | 27 | 3 llave común |  | NO
713 | Los Leones Sur | 6 | Paga | Recintos Técnicos | Sala de Ventilación | Sala de Ventilación | Conexión | 23 | 3 llave común |  | NO
713 | Los Leones Sur | 6 | Paga | Recintos Técnicos | Sala agua servidas | Sala aguas servidas | Conexión | 15 | 3 llave común |  | NO
713 | Los Leones Sur | 6 | Paga | Recintos Técnicos | Disponible | Disponible | Conexión | 120 | Común |  | NO
713 | Los Leones Sur | 6 | Paga | Intermedio | Disponible | Disponible | Intermedio | 291 | 3 llave común |  | NO
202 | Los Libertadores | 3 | No Paga | Calle Norte | Intermodal Futura | Intermodal Futura | Emplazamiento |  | Común
202 | Los Libertadores | 3 | No Paga | Calle Norte | Bicicleteros | Bicicleteros | Emplazamiento | 160.54 | Común
202 | Los Libertadores | 3 | No Paga | Calle Sur | Bicicleteros | Bicicleteros | Emplazamiento |  | Común
202 | Los Libertadores | 3 | No Paga | Calle Norte | Recintos plataforma urbana | Recintos plataforma urbana | Emplazamiento |  | Común
202 | Los Libertadores | 3 | No Paga | Calle Norte | Recintos plataforma urbana | Recintos plataforma urbana | Emplazamiento |  | Común
202 | Los Libertadores | 3 | No Paga | Servicios | Acceso MAS Y MASC | Acceso MAS Y MASC | Mesanina Norte | 24 | Común
202 | Los Libertadores | 3 | No Paga | Servicios | Sala Multiuso | Sala Multiuso | Mesanina Norte | 14 | Común
202 | Los Libertadores | 3 | Paga/No Paga | Servicios | Oficina de Control | Oficina de Control | Mesanina Norte | 13 | Común
202 | Los Libertadores | 3 | No Paga | Servicios | Bibliometro | Bibliometro | Mesanina Norte | 30 | Común
202 | Los Libertadores | 3 | No Paga | Servicios | Local Comercial | Local Comercial | Mesanina Norte | 60 | Común
202 | Los Libertadores | 3 | No Paga | Servicios | Acceso MAS Y MASC | Acceso MAS Y MASC | Mesanina Norte | 10 | Común
202 | Los Libertadores | 3 | No Paga | Servicios | Oficina de Control | Oficina de Control | Mesanina Norte | 19 | Común
202 | Los Libertadores | 3 | Paga | Recintos Técnicos | Sala Ventilación | Sala Ventilación | Puente | 30 | Común
202 | Los Libertadores | 3 | Paga | Recintos Técnicos | Sala de Tableros 1 | Sala de Tableros 1 | Puente | 50 | Común
202 | Los Libertadores | 3 | Paga | Recintos Técnicos | Sala de Tableros 2 | Sala de Tableros 2 | Puente | 43 | Común
202 | Los Libertadores | 3 | Paga | Recintos Técnicos | Sala de alumbrado y fuerza (SAF) 1 | Subestación Alumbrado y Fuerza 1 (SAF) | Puente | 82 | Común
202 | Los Libertadores | 3 | Paga | Recintos Técnicos | Sala de alumbrado y fuerza (SAF) 2 | Subestación Alumbrado y Fuerza 2 (SAF) | Puente | 86 | Común
202 | Los Libertadores | 3 | Paga | Recintos Técnicos | Sala de servicios Externos | Sala de servicios Externos | Puente | 24 | Común
202 | Los Libertadores | 3 | Paga | Recintos Técnicos | Sala de baterias | Sala de baterias | Puente | 10 | Común
202 | Los Libertadores | 3 | Paga | Recintos Técnicos | Sala puertas de anden | Sala puertas de anden | Puente | 18 | Común
202 | Los Libertadores | 3 | Paga | Recintos Técnicos | Sala Ventilación | Sala Ventilación | Puente | 18 | Común
202 | Los Libertadores | 3 | Paga | Recintos Técnicos | Sala de corrientes debiles | Sala de corrientes debiles | Puente | 128 | Común
202 | Los Libertadores | 3 | Paga | Recintos Técnicos | Materiales bodega de aseo | Bodega de Aseo | Puente | 15 | Común
202 | Los Libertadores | 3 | Paga | Recintos Técnicos | Oficina Supervisor | Oficina Supervisor | Puente | 22 | Común
202 | Los Libertadores | 3 | Paga | Recintos Técnicos | Sala de colación | Sala de colación | Puente | 36 | Común
202 | Los Libertadores | 3 | Paga | Recintos Técnicos | Duchas y Vestidores Mujeres | Duchas y Vestidores Mujeres | Puente | 19 | Común
202 | Los Libertadores | 3 | Paga | Recintos Técnicos | Duchas y Vestidores Hombre | Duchas y Vestidores Hombre | Puente | 19 | Común
202 | Los Libertadores | 3 | Paga | Recintos Técnicos | Baños | Baños | Puente | 22 | Común
202 | Los Libertadores | 3 | Paga | Recintos Técnicos | Sala de acopio de basura | Sala de acopio de basura | Puente | 14 | Común
202 | Los Libertadores | 3 | Paga | Recintos Técnicos | Sala puertas de anden | Sala puertas de Anden (PDA) | Anden | 40
202 | Los Libertadores | 3 | Paga | Recintos Técnicos | Bodega | Bodega | Anden | 13
202 | Los Libertadores | 3 | Paga | Recintos Técnicos | Sala de tableros 1 | Sala de tableros 1 | Anden | 30
202 | Los Libertadores | 3 | Paga | Recintos Técnicos | Sala de tableros 2 | Sala de tableros 2 | Anden | 29
202 | Los Libertadores | 3 | Paga | Pasillo | Bodega | Bodega | Anden | 13
202 | Los Libertadores | 3 | Paga | Pasillo | Bodega | Bodega | Anden | 19
202 | Los Libertadores | 3 | Paga | Pasillo | Sala paramédico | Sala paramédico | Anden | 21
202 | Los Libertadores | 3 | Paga | Recintos Técnicos | Sala de Bombas Aguas lluvias | Sala de Bombas Aguas lluvias | Bajo Anden | 35 | Común
202 | Los Libertadores | 3 | Paga | Recintos Técnicos | Sala de Bombas Aguas servidas | Sala de Bombas Aguas servidas | Bajo Anden | 35 | Común
202 | Los Libertadores | 3 | Paga | Servicios | Oficina de Control | Oficina de Control | Mesanina Sur | 24 | Común
202 | Los Libertadores | 3 | Paga | Servicios | Baño | Baño | Mesanina Sur | 6.7 | Común
202 | Los Libertadores | 3 | No Paga | Servicios | Acceso MAS Y MASC | Acceso MAS Y MASC | Mesanina Sur | 4.35 | Común
202 | Los Libertadores | 3 | No Paga | Servicios | Acceso MAS Y MASC | Acceso MAS Y MASC | Mesanina Sur | 17 | Común
203 | Cardenal Caro | 3 | No Paga | Calle | Bicicleteros | Bicicleteros | Emplazamiento |  | Común
203 | Cardenal Caro | 3 | No Paga | Calle | No hay recintos | No hay recintos | Emplazamiento | - | -
203 | Cardenal Caro | 3 | No Paga | Descanso | Baño Mujeres | Baño Mujeres | Intermedio | 10 | Común
203 | Cardenal Caro | 3 | No Paga | Descanso | Baño Hombres | Baño Hombres | Intermedio | 10 | Común
203 | Cardenal Caro | 3 | No Paga | Descanso | Duchas y Vestidores Mujeres | Duchas y Vestidores Mujeres | Intermedio | 12 | Común
203 | Cardenal Caro | 3 | No Paga | Descanso | Duchas y Vestidores Hombre | Duchas y Vestidores Hombre | Intermedio | 12 | Común
203 | Cardenal Caro | 3 | No Paga | Descanso | Sala de colación | Sala de colación | Intermedio | 29 | Común
203 | Cardenal Caro | 3 | No Paga | Servicios | Sala de aseo | Bodega de Aseo | Mesanina | 4 | Común
203 | Cardenal Caro | 3 | No Paga | Servicios | Sala de acopio de basura | Sala de acopio de basura | Mesanina | 10 | Común
203 | Cardenal Caro | 3 | No Paga | Servicios | Sala multiusos y enfermería | Sala multiusos y enfermería | Mesanina | 27 | Común
203 | Cardenal Caro | 3 | No Paga | Servicios | Oficina de Control | Oficina de Control | Mesanina | 21 | Común
203 | Cardenal Caro | 3 | No Paga | Servicios | Acceso MAS Y MASC | Acceso MAS Y MASC | Mesanina | 11.8
203 | Cardenal Caro | 3 | No Paga | Recintos Técnicos | SER | SER | Mesanina | 250 | Común
203 | Cardenal Caro | 3 | Paga | Anden | Disponible | Disponible | Anden | 20
203 | Cardenal Caro | 3 | Paga | Anden | Sala puertas de anden PDA | Sala puertas de Anden (PDA) | Anden | 26
203 | Cardenal Caro | 3 | Paga | Anden | Sala Tableros Externos | Sala Tableros Externos | Anden | 40
203 | Cardenal Caro | 3 | Paga | Anden | Sala de tableros 2 | Sala de tableros 2 | Anden | 55
203 | Cardenal Caro | 3 | Paga | Anden | Sala de tableros 1 | Sala de tableros 1 | Anden | 46
203 | Cardenal Caro | 3 | Paga | Anden | Bodega | Bodega | Anden | 46
203 | Cardenal Caro | 3 | Paga | Anden | Disponible | Disponible | Anden | 14
203 | Cardenal Caro | 3 | Paga | Anden | LT Corrientes debiles SCS+COM+CBTC | LT Corrientes debiles SCS+COM+CBTC | Bajo Anden | 98
203 | Cardenal Caro | 3 | Paga | Anden | Sala de baterias | Sala de baterias | Bajo Anden | 15
203 | Cardenal Caro | 3 | Paga | Anden | Sala de alumbrado y fuerza SAF 2 | Subestación Alumbrado y Fuerza 2 (SAF) | Bajo Anden | 86
203 | Cardenal Caro | 3 | Paga | Anden | Sala de alumbrado y fuerza SAF 1 | Subestación Alumbrado y Fuerza 1 (SAF) | Bajo Anden | 86
203 | Cardenal Caro | 3 | Paga | Anden | Sala de Aguas lluvias | Sala de Bombas Aguas lluvias y servidas | Bajo Anden | 60
203 | Cardenal Caro | 3 | Paga | Anden | Sala de Ventilación | Sala de Ventilación | Bajo Anden | 34
204 | Vivaceta | 3 | No Paga | Calle | Bicicleteros | Bicicleteros | Emplazamiento | 50
204 | Vivaceta | 3 | No Paga | Calle | Acceso | Acceso Estación | Emplazamiento | -
204 | Vivaceta | 3 | No Paga | Descanso | Sala de colación | Sala de colación | Intermedio | 42
204 | Vivaceta | 3 | No Paga | Descanso | Bodega | Bodega | Intermedio | 15
204 | Vivaceta | 3 | No Paga | Descanso | Duchas y Vestidores Mujeres | Duchas y Vestidores Mujeres | Intermedio | 12
204 | Vivaceta | 3 | No Paga | Descanso | Duchas y Vestidores Hombre | Duchas y Vestidores Hombre | Intermedio | 12
204 | Vivaceta | 3 | No Paga | Descanso | Baños Mujeres | Baños Mujeres | Intermedio | 8
204 | Vivaceta | 3 | No Paga | Descanso | Baños hombres | Baños hombres | Intermedio | 8
204 | Vivaceta | 3 | No Paga | Servicios | Acceso MAS Y MASC | Acceso MAS Y MASC | Mesanina | 14
204 | Vivaceta | 3 | No Paga | Servicios | Local Comercial | Local Comercial | Mesanina | 32
204 | Vivaceta | 3 | No Paga | Servicios | Oficina de Control | Oficina de Control | Mesanina | 20
204 | Vivaceta | 3 | Paga | Servicios | Sala multiusos y enfermería | Sala multiusos y enfermería | Mesanina | 22
204 | Vivaceta | 3 | Paga | Servicios | Sala de basura | Sala de basura | Mesanina | 10
204 | Vivaceta | 3 | Paga | Servicios | Sala de aseo | Bodega de Aseo | mesanina | 5
204 | Vivaceta | 3 | Paga | Puente | No hay recintos | No hay recintos | Puente | -
204 | Vivaceta | 3 | Paga | Bajo las escaleras | Sala disponible | Disponible | Anden | 14
204 | Vivaceta | 3 | Paga | Bajo las escaleras | Sala disponible | Disponible | Anden | 14
204 | Vivaceta | 3 | Paga | Recintos Técnicos | Sala puertas de anden PDA | Sala puertas de Anden (PDA) | Anden | 23
204 | Vivaceta | 3 | Paga | Recintos Técnicos | Bodega | Bodega | Anden | 50
204 | Vivaceta | 3 | Paga | Recintos Técnicos | Sala de Tableros 1 | Sala de Tableros 1 | Anden | 48
204 | Vivaceta | 3 | Paga | Recintos Técnicos | Sala de Tableros 2 | Sala de Tableros 2 | Anden | 50
204 | Vivaceta | 3 | Paga | Recintos Técnicos | Sala de servicios Externos | Sala de servicios Externos | Anden | 44
204 | Vivaceta | 3 | Paga | Recintos Técnicos | LT Corrientes debiles SCS+COM+CBTC | LT Corrientes debiles SCS+COM+CBTC | Bajo Anden | 117
204 | Vivaceta | 3 | Paga | Recintos Técnicos | Sala de alumbrado y fuerza SAF 1 | Subestación Alumbrado y Fuerza 1 (SAF) | Bajo Anden | 87
204 | Vivaceta | 3 | Paga | Recintos Técnicos | Sala de alumbrado y fuerza SAF 2 | Subestación Alumbrado y Fuerza 2 (SAF) | Bajo Anden | 86
204 | Vivaceta | 3 | Paga | Recintos Técnicos | Sala de baterias | Sala de baterias | Bajo Anden | 11
204 | Vivaceta | 3 | Paga | Recintos Técnicos | Sala de Bombas | Sala de Bombas Aguas lluvias y servidas | Bajo Anden | 54
204 | Vivaceta | 3 | Paga | Recintos Técnicos | Sala de Ventilación | Sala de Ventilación | Bajo Anden | 28
205 | Conchali | 3 | No Paga | Calle | Bicicleteros | Bicicleteros | Emplazamiento | 47
205 | Conchali | 3 | No Paga | Calle | Acceso | Acceso Estación | Emplazamiento | -
205 | Conchali | 3 | No Paga | Descanso | Disponible | Disponible | Intermedio | 5
205 | Conchali | 3 | No Paga | Descanso | Sala de colación | Sala de colación | Intermedio | 30
205 | Conchali | 3 | No Paga | Descanso | Bodega | Bodega | Intermedio | 16
205 | Conchali | 3 | No Paga | Descanso | Duchas y Vestidores Mujeres | Duchas y Vestidores Mujeres | Intermedio | 17.5
205 | Conchali | 3 | No Paga | Descanso | Duchas y Vestidores Hombre | Duchas y Vestidores Hombre | Intermedio | 17.5
205 | Conchali | 3 | No Paga | Descanso | Baños Mujeres | Baños Mujeres | Intermedio | 6.5
205 | Conchali | 3 | No Paga | Descanso | Baños hombres | Baños hombres | Intermedio | 6.5
205 | Conchali | 3 | No Paga | Servicios | Acceso MAS Y MASC | Acceso MAS Y MASC | Mesanina | 21.6
205 | Conchali | 3 | No Paga | Servicios | Bibliometro | Bibliometro | Mesanina | 20
205 | Conchali | 3 | Paga/No paga | Servicios | Oficina de Control | Oficina de Control | Mesanina | 20
205 | Conchali | 3 | Paga | Servicios | Sala multiusos y enfermería | Sala multiusos y enfermería | Mesanina | 24
205 | Conchali | 3 | Paga | Servicios | Sala basura | Sala basura | Mesanina | 11
205 | Conchali | 3 | Paga | Servicios | Sala de aseo | Bodega de Aseo | Mesanina | 12
205 | Conchali | 3 | Paga | Servicios | Sala supervisor | Sala supervisor | Mesanina | 32
205 | Conchali | 3 | Paga | Servicios | Disponible | Disponible | Mesanina | 34
205 | Conchali | 3 | Paga | Puente | No hay recintos | No hay recintos | puente | -
205 | Conchali | 3 | Paga | Anden | Disponible | Disponible | Anden | 27
205 | Conchali | 3 | Paga | Recintos Técnicos | Sala de servicios Externos | Sala de servicios Externos | Anden | 45
205 | Conchali | 3 | Paga | Recintos Técnicos | Sala puertas de anden PDA | Sala puertas de Anden (PDA) | Anden | 28
205 | Conchali | 3 | Paga | Recintos Técnicos | Sala de Tableros 1 | Sala de Tableros 1 | Anden | 54
205 | Conchali | 3 | Paga | Recintos Técnicos | Sala de Tableros 2 | Sala de Tableros 2 | Anden | 56
205 | Conchali | 3 | Paga | Recintos Técnicos | Bodega | Bodega | Anden | 24
205 | Conchali | 3 | Paga | Recintos Técnicos | Sala paramédico | Sala paramédico | Anden | 30
205 | Conchali | 3 | Paga | Recintos Técnicos | LT Corrientes debiles SCS+COM+CBTC | LT Corrientes debiles SCS+COM+CBTC | Bajo Anden | 125
205 | Conchali | 3 | Paga | Recintos Técnicos | Sala de alumbrado y fuerza SAF 1 | Subestación Alumbrado y Fuerza 1 (SAF) | Bajo Anden | 81
205 | Conchali | 3 | Paga | Recintos Técnicos | Sala de alumbrado y fuerza SAF 2 | Subestación Alumbrado y Fuerza 2 (SAF) | Bajo Anden | 83
205 | Conchali | 3 | Paga | Recintos Técnicos | Sala de Baterias | Sala de baterias | Bajo Anden | 21
205 | Conchali | 3 | Paga | Recintos Técnicos | Sala de Bombas | Sala de Bombas | Bajo Anden | 45
205 | Conchali | 3 | Paga | Recintos Técnicos | Sala de Aguas lluvias | Sala de Aguas lluvias | Bajo Anden | 45
205 | Conchali | 3 | Paga | Recintos Técnicos | Sala aguas servidas | Sala aguas servidas | Bajo Anden | 45
205 | Conchali | 3 | Paga | Recintos Técnicos | Sala de Ventilación | Sala de Ventilación | Bajo Anden | 24
206 | Plaza Chacabuco | 3 | No Paga | Descanso | Sala de colación | Sala de colación | Intermedio | 49
206 | Plaza Chacabuco | 3 | No Paga | Descanso | Closet | Closet | Intermedio | 2
206 | Plaza Chacabuco | 3 | No Paga | Descanso | Duchas y Vestidores Mujeres | Duchas y Vestidores Mujeres | Intermedio | 12
206 | Plaza Chacabuco | 3 | No Paga | Descanso | Duchas y Vestidores Hombre | Duchas y Vestidores Hombre | Intermedio | 12
206 | Plaza Chacabuco | 3 | No Paga | Descanso | Baños Mujeres | Baños Mujeres | Intermedio | 6
206 | Plaza Chacabuco | 3 | No Paga | Descanso | Baños hombres | Baños hombres | Intermedio | 6
206 | Plaza Chacabuco | 3 | Paga/No paga | Servicios | Oficina de Control | Oficina de Control | Mesanina | 28
206 | Plaza Chacabuco | 3 | No Paga | Servicios | Sala multiusos y enfermería | Sala multiusos y enfermería | Mesanina | 28
206 | Plaza Chacabuco | 3 | No Paga | Servicios | Sala acopio basura | Sala acopio basura | Mesanina | 11
206 | Plaza Chacabuco | 3 | No Paga | Servicios | Sala basura | Sala basura | Mesanina | 5
206 | Plaza Chacabuco | 3 | No Paga | Servicios | Acceso MAS Y MASC | Acceso MAS Y MASC | Mesanina | 12.744
206 | Plaza Chacabuco | 3 | Paga | Puente | No hay recintos | No hay recintos | puente | -
206 | Plaza Chacabuco | 3 | Paga | Bajo las escaleras | Disponible | Disponible | Anden | 20
206 | Plaza Chacabuco | 3 | Paga | Recintos Técnicos | Sala de servicios Externos | Sala de servicios Externos | Anden | 53
206 | Plaza Chacabuco | 3 | Paga | Recintos Técnicos | Sala de puertas de anden PDA | Sala puertas de Anden (PDA) | Anden | 27
206 | Plaza Chacabuco | 3 | Paga | Recintos Técnicos | Tableros 2 | Tableros 2 | Anden | 45
206 | Plaza Chacabuco | 3 | Paga | Recintos Técnicos | Tableros 1 | Tableros 1 | Anden | 45
206 | Plaza Chacabuco | 3 | Paga | Recintos Técnicos | Bodega | Bodega | Anden | 51
206 | Plaza Chacabuco | 3 | Paga | Recintos Técnicos | Corriente debiles SCS+COM+CBTC | Corriente debiles SCS+COM+CBTC | Bajo Anden | 93
206 | Plaza Chacabuco | 3 | Paga | Recintos Técnicos | Sala de alumbrado y fuerza SAF 2 | Subestación Alumbrado y Fuerza 2 (SAF) | Bajo Anden | 92
206 | Plaza Chacabuco | 3 | Paga | Recintos Técnicos | Sala de alumbrado y fuerza SAF 1 | Subestación Alumbrado y Fuerza 1 (SAF) | Bajo Anden | 91
206 | Plaza Chacabuco | 3 | Paga | Recintos Técnicos | Sala de Bombas | Sala de Bombas | Bajo Anden | 70
206 | Plaza Chacabuco | 3 | Paga | Recintos Técnicos | Sala de Ventilación | Sala de Ventilación | Bajo anden | 33
207 | Hospitales | 3 | No Paga | Emplazamiento | No hay recintos | No hay recintos | Calle | -
207 | Hospitales | 3 | No Paga | Descanso | Duchas y Vestidores Mujeres | Duchas y Vestidores Mujeres | Intermedio | 12
207 | Hospitales | 3 | No Paga | Descanso | Duchas y Vestidores Hombre | Duchas y Vestidores Hombre | Intermedio | 12
207 | Hospitales | 3 | No Paga | Descanso | Baños Mujeres | Baños Mujeres | Intermedio | 7
207 | Hospitales | 3 | No Paga | Descanso | Baños hombres | Baños hombres | Intermedio | 7
207 | Hospitales | 3 | No Paga | Descanso | Sala de colación | Sala de colación | Intermedio | 55
207 | Hospitales | 3 | Paga | Servicios | Oficina Supervisor | Oficina Supervisor | Mesanina | 25
207 | Hospitales | 3 | Paga | Servicios | Bodega | Bodega | Mesanina | 20
207 | Hospitales | 3 | Paga | Servicios | Bodega | Bodega | Mesanina | 151
207 | Hospitales | 3 | Paga | Servicios | Sala de aseo | Bodega de Aseo | Mesanina | 3
207 | Hospitales | 3 | Paga | Servicios | Sala de acopio de basura | Sala de acopio de basura | Mesanina | 8
207 | Hospitales | 3 | No Paga | Servicios | Sala multiusos y enfermería | Sala multiusos y enfermería | Mesanina | 19
207 | Hospitales | 3 | Paga/No paga | Servicios | Oficina de Control | Oficina de Control | Mesanina | 19
207 | Hospitales | 3 | No Paga | Servicios | Acceso MAS Y MASC | Acceso MAS Y MASC | Mesanina | 11.9
207 | Hospitales | 3 | Paga | Servicios | Shaft de ventilación | Shaft de ventilación | Mesanina | 1.92
207 | Hospitales | 3 | Paga | Servicios | Escalera Mecanica N°6 | Escalera Mecanica N°6 | Mesanina
207 | Hospitales | 3 | Paga | Servicios | Ascensor N°2 | Ascensor N°2 | Mesanina
207 | Hospitales | 3 | No Paga | Servicios | Ascensor N°1 | Ascensor N°1 | Mesanina
207 | Hospitales | 3 | Paga | Servicios | Escalera mecanica N°5 | Escalera mecanica N°5 | Mesanina
207 | Hospitales | 3 | Paga | Puente | Ascensor N°3 | Ascensor N°3 | Puente
207 | Hospitales | 3 | Paga | Recintos Técnicos | Sala de servicios Externos | Sala de servicios Externos | Anden | 77
207 | Hospitales | 3 | Paga | Recintos Técnicos | Sala de tableros 2 | Sala de tableros 2 | Anden | 67
207 | Hospitales | 3 | Paga | Recintos Técnicos | Sala de tableros 1 | Sala de tableros 1 | Anden | 61
207 | Hospitales | 3 | Paga | Recintos Técnicos | Sala de servicios Externos 2 | Sala de servicios Externos 2 | Anden | 19
207 | Hospitales | 3 | Paga | Recintos Técnicos | Sala peurtas de anden PDA | Sala puertas de Anden (PDA) | Anden | 26
207 | Hospitales | 3 | Paga | Recintos Técnicos | Gabinete de emergencia | Gabinete de emergencia | Anden | -
207 | Hospitales | 3 | Paga | Recintos Técnicos | Sala de Ventilación | Sala de Ventilación | Bajo Anden | 37
207 | Hospitales | 3 | Paga | Recintos Técnicos | Sala bombas,aguas lluvias y servidas | Sala bombas,aguas lluvias y servidas | Bajo Anden | 61
207 | Hospitales | 3 | Paga | Recintos Técnicos | Sala de baterias | Sala de baterias | Bajo Anden | 19
207 | Hospitales | 3 | Paga | Recintos Técnicos | Sala de alumbrado y fuerza SAF 2 | Subestación Alumbrado y Fuerza 2 (SAF) | Bajo Anden | 90
207 | Hospitales | 3 | Paga | Recintos Técnicos | Sala de alumbrado y fuerza SAF 1 | Subestación Alumbrado y Fuerza 1 (SAF) | Bajo Anden | 90
207 | Hospitales | 3 | Paga | Recintos Técnicos | LT Corrientes debiles SCS+COM+CBTC | LT Corrientes debiles SCS+COM+CBTC | Bajo Anden | 92
208 | Cal y Canto | 3 | No Paga | Calle | Bicicleteros | Bicicleteros | Emplazamiento | -
208 | Cal y Canto | 3 | No Paga | Calle | Acceso Existente 1 Sur-oriente | Acceso Existente 1 Sur-oriente | Emplazamiento | -
208 | Cal y Canto | 3 | No Paga | calle | Acceso Existente 2 Sur-centro | Acceso Existente 2 Sur-centro | Emplazamiento | -
208 | Cal y Canto | 3 | No Paga | calle | Acceso Existente 3 Sur-Poniente | Acceso Existente 3 Sur-Poniente | Emplazamiento | -
208 | Cal y Canto | 3 | No Paga | calle | Acceso Existente 4 Norte-Poniente | Acceso Existente 4 Norte-Poniente | Emplazamiento | -
208 | Cal y Canto | 3 | No Paga | calle | Acceso Existente 5 Norte-Centro | Acceso Existente 5 Norte-Centro | Emplazamiento | -
208 | Cal y Canto | 3 | No Paga | calle | Acceso Existente 6 Norte-Oriente | Acceso Existente 6 Norte-Oriente | Emplazamiento | -
208 | Cal y Canto | 3 | No Paga | Servicios | Acceso MAS Y MASC | Acceso MAS Y MASC | Mesanina | 17
208 | Cal y Canto | 3 | No Paga | Servicios | Acceso MAS Y MASC | Acceso MAS Y MASC | Mesanina | 17
208 | Cal y Canto | 3 | Paga/No paga | Servicios | Oficina de Control | Oficina de Control | Mesanina | 28
208 | Cal y Canto | 3 | No Paga | Servicios | Oficna de atencion al cliente OAC | Oficna de atencion al cliente OAC | Mesanina | 44
208 | Cal y Canto | 3 | Paga | Servicios | Sala multiuso | Sala multiuso | Mesanina | 35
208 | Cal y Canto | 3 | Paga | Puente | No hay recintos | No hay recintos | Puente
208 | Cal y Canto | 3 | Paga | CPSS | Oficina supervisor L2 | Oficina supervisor L2 | Conexión L2-L3 | 21.6
208 | Cal y Canto | 3 | Paga | CPSS | Carga y descaraga armas L2 | Carga y descaraga armas L2 | Conexión L2-L3 | 11.88
208 | Cal y Canto | 3 | Paga | CPSS | Sala cordinador Turno 1 L2 | Sala cordinador Turno 1 L2 | Conexión L2-L3 | 9
208 | Cal y Canto | 3 | Paga | CPSS | Sala cordinador Turno 2 L2 | Sala cordinador Turno 2 L2 | Conexión L2-L3 | 9
208 | Cal y Canto | 3 | Paga | CPSS | Oficina supervisor L3 | Oficina supervisor L3 | Conexión L2-L3 | 22.5
208 | Cal y Canto | 3 | Paga | CPSS | Carga y descaraga armas L3 | Carga y descaraga armas L3 | Conexión L2-L3 | 12
208 | Cal y Canto | 3 | Paga | CPSS | Sala cordinador Turno 1 L3 | Sala cordinador Turno 1 L3 | Conexión L2-L3 | 9
208 | Cal y Canto | 3 | Paga | CPSS | Sala cordinador Turno 2 L3 | Sala cordinador Turno 2 L3 | Conexión L2-L3 | 9
208 | Cal y Canto | 3 | Paga | CPSS | Oficina Mantenimeinto 1 | Oficina Mantenimeinto 1 | Conexión L2-L3 | 21
208 | Cal y Canto | 3 | Paga | CPSS | Oficina Mantenimeinto 2 | Oficina Mantenimeinto 2 | Conexión L2-L3 | 15
208 | Cal y Canto | 3 | Paga | CPSS | Oficina Mantenimeinto 3 | Oficina Mantenimeinto 3 | Conexión L2-L3 | 13
208 | Cal y Canto | 3 | Paga | CPSS | Oficina Mantenimeinto 4 | Oficina Mantenimeinto 4 | Conexión L2-L3 | 31
208 | Cal y Canto | 3 | Paga | CPSS | Auditorio CPSS | Auditorio CPSS | Conexión L2-L3 | 29
208 | Cal y Canto | 3 | Paga | CPSS | Sala colación | Sala colación | Conexión L2-L3 | 36
208 | Cal y Canto | 3 | Paga | Anden | Local comercial 1 | Local comercial 1 | Anden L2 | 77
208 | Cal y Canto | 3 | Paga | Anden | Local comercial 2 | Local comercial 2 | Anden L2 | 74
208 | Cal y Canto | 3 | Paga | Anden | Recinto disponible | Recinto disponible | Anden L3 | 8
208 | Cal y Canto | 3 | Paga | Anden | Recinto disponible | Recinto disponible | Anden L3 | 12
208 | Cal y Canto | 3 | Paga | Anden | Sala paramédico | Sala paramédico | Anden L3 | 23
208 | Cal y Canto | 3 | Paga | Recintos Técnicos | Sala de servicios Externos | Sala de servicios Externos | Anden L3 | 41
208 | Cal y Canto | 3 | Paga | Recintos Técnicos | Tableros 2 | Tableros 2 | Anden L3 | 43
208 | Cal y Canto | 3 | Paga | Recintos Técnicos | Tableros 1 | Tableros 1 | Anden L3 | 43
208 | Cal y Canto | 3 | Paga | Recintos Técnicos | Sala puertas de Anden PDA | Sala puertas de Anden (PDA) | Anden L3 | 24
208 | Cal y Canto | 3 | Paga | Recintos Técnicos | Bodga | Bodga | Anden L3 | 24
208 | Cal y Canto | 3 | Paga | Recintos Técnicos | Sala de Ventilación | Sala de Ventilación | Bajo Anden L3 | 35
208 | Cal y Canto | 3 | Paga | Recintos Técnicos | Sala bombas aguas lluvias y servidas | Sala bombas aguas lluvias y servidas | Bajo Anden L3 | 37
208 | Cal y Canto | 3 | Paga | Recintos Técnicos | Sala de baterias | Sala de baterias | Bajo Anden L3 | 10
208 | Cal y Canto | 3 | Paga | Recintos Técnicos | Sala de alumbrado y fuerza SAF 2 | Subestación Alumbrado y Fuerza 2 (SAF) | Bajo Anden L3 | 86
208 | Cal y Canto | 3 | Paga | Recintos Técnicos | Sala de alumbrado y fuerza SAF 1 | Subestación Alumbrado y Fuerza 1 (SAF) | Bajo Anden L3 | 86
208 | Cal y Canto | 3 | Paga | Recintos Técnicos | LT Corrientes debiles SCS+COM+CBTC | LT Corrientes debiles SCS+COM+CBTC | Bajo Anden L3 | 120
209 | Plaza de Armas | 3 | No Paga | Servicios | Acceso MAS Y MASC | Acceso MAS Y MASC | Mesanina
209 | Plaza de Armas | 3 | Paga/No paga | Servicios | Oficna de control | Oficna de control | Mesanina
209 | Plaza de Armas | 3 | Paga | Servicios | Sala paramédico | Sala paramédico | Mesanina | 19
209 | Plaza de Armas | 3 | Paga | Servicios | Sala de Basura | Sala de Basura | Mesanina | 21
209 | Plaza de Armas | 3 | Paga | Servicios | Limpieza bodega | Limpieza bodega | Mesanina
209 | Plaza de Armas | 3 | Paga | Servicios | Shaf de ventilacion/Ven Sub Remarcadore | Shaf de ventilacion/Ven Sub Remarcadore | Mesanina
209 | Plaza de Armas | 3 | Paga | Servicios | Area Comercial | Area Comercial | Mesanina | 13
209 | Plaza de Armas | 3 | Paga | Servicios | Superficie poryecto IME | Superficie poryecto IME | Mesanina | 160.5
209 | Plaza de Armas | 3 | Paga | Intermedio | Area Comercial | Area Comercial | Nivel -1 | 86
209 | Plaza de Armas | 3 | Paga | Intermedio | Area Comercial | Area Comercial | Nivel -1 | 16
209 | Plaza de Armas | 3 | Paga | Intermedio | Superficie poryecto IME | Superficie poryecto IME | Nivel -1 | 92
209 | Plaza de Armas | 3 | Paga | Intermedio | Area Comercial | Area Comercial | Nivel -2 | 86
209 | Plaza de Armas | 3 | Paga | Intermedio | Area Comercial | Area Comercial | Nivel -2 | 16
209 | Plaza de Armas | 3 | Paga | Intermedio | Superficie poryecto IME | Superficie poryecto IME | Nivel -2 | 92
209 | Plaza de Armas | 3 | Paga | Puente | Acceso de Equipos | Acceso de Equipos | Puenta L3 | 8.1
209 | Plaza de Armas | 3 | Paga | Puente | Sala de ventilacion | Sala de ventilacion | Puenta L3 | 23
209 | Plaza de Armas | 3 | Paga | Puente | Tableros 1 | Tableros 1 | Puenta L3 | 63
209 | Plaza de Armas | 3 | Paga | Puente | Tableros 2 | Tableros 2 | Puenta L3 | 64
209 | Plaza de Armas | 3 | Paga | Puente | Area Comercial | Area Comercial | Puenta L3 | 37
209 | Plaza de Armas | 3 | Paga | Puente | Area Comercial | Area Comercial | Puenta L3 | 73
209 | Plaza de Armas | 3 | Paga | Puente | Superficie poryecto IME | Superficie poryecto IME | Puenta L3 | 92
209 | Plaza de Armas | 3 | Paga | Anden | Sala de corrientes debiles segundarias | Sala de corrientes debiles segundarias | Anden L3
209 | Plaza de Armas | 3 | Paga | Anden | Sala de corrientes debiles segundarias | Sala de corrientes debiles segundarias | Anden L3
209 | Plaza de Armas | 3 | Paga | Recintos Técnicos | Bodega | Bodega | Anden L3
209 | Plaza de Armas | 3 | Paga | Recintos Técnicos | Sala de Baterias | Sala de baterias | Anden L3 | 10
209 | Plaza de Armas | 3 | Paga | Recintos Técnicos | Sala de alumbrado y fuerza SAF 1 | Subestación Alumbrado y Fuerza 1 (SAF) | Anden L3 | 80
209 | Plaza de Armas | 3 | Paga | Recintos Técnicos | Sala de alumbrado y fuerza SAF 1 | Subestación Alumbrado y Fuerza 1 (SAF) | Anden L3 | 95
209 | Plaza de Armas | 3 | Paga | Anden | Area Comercial | Area Comercial | Anden L3 | 43
209 | Plaza de Armas | 3 | Paga | Recintos Técnicos | Sala de servicios externos | Sala de servicios Externos | Anden L3 | 43
209 | Plaza de Armas | 3 | Paga | Recintos Técnicos | Sala puertas de Anden PDA | Sala puertas de Anden (PDA) | Anden L3 | 28
209 | Plaza de Armas | 3 | Paga | Recintos Técnicos | Bodega | Bodega | Anden L3 | 63
209 | Plaza de Armas | 3 | Paga | Recintos Técnicos | LT Corrientes debiles SCS+COM+CBTC | LT Corrientes debiles SCS+COM+CBTC | Anden L3 | 91
209 | Plaza de Armas | 3 | Paga | Recintos Técnicos | Bodega de Aseo | Bodega de Aseo | Anden L3 | 9
209 | Plaza de Armas | 3 | Paga | Recintos Técnicos | Sala de acopio de basura | Sala de acopio de basura | Anden L3 | 14
209 | Plaza de Armas | 3 | Paga | Recintos Técnicos | Superficie poryecto IME | Superficie poryecto IME | Anden L3 | 92
209 | Plaza de Armas | 3 | Paga | Recintos Técnicos | Sala de bombas lluvias | Sala de bombas lluvias | Anden L3 | 39
209 | Plaza de Armas | 3 | Paga | Recintos Técnicos | Sala de Bombas Aguas servidas | Sala de Bombas Aguas servidas | Bajo Anden | 38
210 | U. de Chile | 3 | No Paga | Servicios | Oficina de Control | Oficina de Control | Mesanina
210 | U. de Chile | 3 | No Paga | Servicios | Acceso MAS Y MASC | Acceso MAS Y MASC | Mesanina | 16.7
210 | U. de Chile | 3 | No Paga | Servicios | Acceso MAS Y MASC | Acceso MAS Y MASC | Mesanina | 7.7
210 | U. de Chile | 3 | Paga | Anden | Recinto disponible | Recinto disponible | Anden L1 | 20
210 | U. de Chile | 3 | Paga | Descanso | Bodega | Bodega | Puente L3 | 82
210 | U. de Chile | 3 | Paga | Descanso | Sala de colación | Sala de colación | Puente L3 | 44
210 | U. de Chile | 3 | Paga | Oficinas/Recintos técnicos | Oficina supervisor L1 | Oficina supervisor L1 | Puente L3 | 32
210 | U. de Chile | 3 | Paga | Oficinas/Recintos técnicos | Oficina subgerente de linea L1 | Oficina subgerente de linea L1 | Puente L3 | 15
210 | U. de Chile | 3 | Paga | Oficinas/Recintos técnicos | Sala multiuso | Sala multiuso | Puente L3 | 15
210 | U. de Chile | 3 | Paga | Oficinas/Recintos técnicos | LT Corrientes debiles SCS+COM+CBTC | LT Corrientes debiles SCS+COM+CBTC | Puente L3 | 38
210 | U. de Chile | 3 | Paga | Recintos Técnicos | Sala de alumbrado y fuerza SAF 1 | Subestación Alumbrado y Fuerza 1 (SAF) | Anden L3 | 85
210 | U. de Chile | 3 | Paga | Recintos Técnicos | Tableros 1 | Tableros 1 | Anden L3 | 34
210 | U. de Chile | 3 | Paga | Recintos Técnicos | Sala de ventilación | Sala de ventilación | Anden L3 | 14
210 | U. de Chile | 3 | Paga | Recintos Técnicos | Sala CCDD Secundaria | Sala CCDD Secundaria | Anden L3 | 14
210 | U. de Chile | 3 | Paga | Pasillo | Sala paramédico | Sala paramédico | Anden L3 | 21
210 | U. de Chile | 3 | Paga | Pasillo | Sala de bombas | Sala de bombas | Anden L3 | 7
210 | U. de Chile | 3 | Paga | Recintos Técnicos | Tableros 2 | Tableros 2 | Anden L3 | 31
210 | U. de Chile | 3 | Paga | Recintos Técnicos | Sala de baterias | Sala de baterias | Anden L3 | 15
210 | U. de Chile | 3 | Paga | Recintos Técnicos | Sala de alumbrado y fuerza SAF 2 | Subestación Alumbrado y Fuerza 2 (SAF) | Anden L3 | 85
210 | U. de Chile | 3 | Paga | Recintos Técnicos | Sala de ventilación | Sala de ventilación | Anden L3 | 21
210 | U. de Chile | 3 | Paga | Recintos Técnicos | Sevicios Externos | Sala de servicios Externos | Anden L3 | 51
210 | U. de Chile | 3 | Paga | Recintos Técnicos | Recinto disponible | Recinto disponible | Anden L3 | 19
210 | U. de Chile | 3 | Paga | Recintos Técnicos | Sala de ventilación | Sala de ventilación | Anden L3 | 23
210 | U. de Chile | 3 | Paga | Recintos Técnicos | Sala puertas de anden PDA | Sala puertas de Anden (PDA) | Anden L3 | 20
210 | U. de Chile | 3 | Paga | Recintos Técnicos | LT Corrientes debiles SCS+COM+CBTC | LT Corrientes debiles SCS+COM+CBTC | Anden L3 | 102
211 | Parque Almagro | 3 | No Paga | Calle | Bicicleteros | Bicicleteros | Emplazamiento
211 | Parque Almagro | 3 | No Paga | Descanso | Sala de colación | Sala de colación | Intermedio | 37
211 | Parque Almagro | 3 | No Paga | Descanso | Sala multiuso | Sala multiuso | Intermedio | 28
211 | Parque Almagro | 3 | No Paga | Descanso | Duchas y Vestidores Mujeres | Duchas y Vestidores Mujeres | Intermedio | 13
211 | Parque Almagro | 3 | No Paga | Descanso | Duchas y Vestidores Hombre | Duchas y Vestidores Hombre | Intermedio | 13
211 | Parque Almagro | 3 | No Paga | Descanso | Baños Mujeres | Baños Mujeres | Intermedio | 9
211 | Parque Almagro | 3 | No Paga | Descanso | Baños hombres | Baños hombres | Intermedio | 9
211 | Parque Almagro | 3 | No Paga | Servicios | Acceso MAS Y MASC | Acceso MAS Y MASC | Mesanina | 8.2
211 | Parque Almagro | 3 | No Paga | Servicios | Oficina de atencion al cliente | Disponible | Mesanina | 28
211 | Parque Almagro | 3 | Paga/No paga | Servicios | Oficina de control | Oficina de control | Mesanina | 15
211 | Parque Almagro | 3 | Paga | Servicios | Sala de primeros auxilios | Sala de primeros auxilios | Mesanina | 10
211 | Parque Almagro | 3 | Paga | Servicios | Sala de acopio de basura | Sala de acopio de basura | Mesanina | 13
211 | Parque Almagro | 3 | Paga | Servicios | Bodega de materiales de aseo | Bodega de Aseo | Mesanina | 5
211 | Parque Almagro | 3 | Paga | Puente | No hay recintos | No hay recintos | Puente | -
211 | Parque Almagro | 3 | Paga | Recintos Técnicos | Sala servicios externos | Sala de servicios Externos | Anden | 44
211 | Parque Almagro | 3 | Paga | Recintos Técnicos | Tableros 1 | Tableros 1 | Anden | 43
211 | Parque Almagro | 3 | Paga | Recintos Técnicos | Tableros 2 | Tableros 2 | Anden | 49
211 | Parque Almagro | 3 | Paga | Recintos Técnicos | Sala puertas de Anden PDA | Sala puertas de Anden (PDA) | Anden | 24
211 | Parque Almagro | 3 | Paga | Recintos Técnicos | Bodega | Bodega | Anden | 24
211 | Parque Almagro | 3 | Paga | Recintos Técnicos | Sala de ventilacion | Sala de ventilacion | Bajo Anden | 37
211 | Parque Almagro | 3 | Paga | Recintos Técnicos | Sala bombas,aguas lluvias y servidas | Sala bombas,aguas lluvias y servidas | Bajo Anden | 54
211 | Parque Almagro | 3 | Paga | Recintos Técnicos | LT Corrientes debiles SCS+COM+CBTC | LT Corrientes debiles SCS+COM+CBTC | Bajo Anden | 105
211 | Parque Almagro | 3 | Paga | Recintos Técnicos | Sala de alumbrado y fuerza SAF 1 | Subestación Alumbrado y Fuerza 1 (SAF) | Bajo Anden | 92
211 | Parque Almagro | 3 | Paga | Recintos Técnicos | Sala de alumbrado y fuerza SAF 2 | Subestación Alumbrado y Fuerza 2 (SAF) | Bajo Anden | 90
211 | Parque Almagro | 3 | Paga | Recintos Técnicos | Sala de baterias | Sala de baterias | Bajo Anden | 10
212 | Matta | 3 | No Paga | Calle | No hay recintos | No hay recintos | Emplazamiento
212 | Matta | 3 | No Paga | Descanso | Disponible | Disponible | Intermedio
212 | Matta | 3 | No Paga | Descanso | Duchas y Vestidores Mujeres | Duchas y Vestidores Mujeres | Intermedio | 8.5
212 | Matta | 3 | No Paga | Descanso | Duchas y Vestidores Hombre | Duchas y Vestidores Hombre | Intermedio | 8.5
212 | Matta | 3 | No Paga | Descanso | Baños Mujeres | Baños Mujeres | Intermedio | 8.5
212 | Matta | 3 | No Paga | Descanso | Baños hombres | Baños hombres | Intermedio | 8.5
212 | Matta | 3 | No Paga | Descanso | Bodega | Bodega | Intermedio | 20
212 | Matta | 3 | No Paga | Descanso | Sala de colación | Sala de colación | Intermedio | 41
212 | Matta | 3 | No Paga | Servicios | Local comercial | Local comercial | Mesanina | 50
212 | Matta | 3 | No Paga | Servicios | Local comercial | Local comercial | Mesanina | 33
212 | Matta | 3 | No Paga | Servicios | Acceso MAS Y MASC | Acceso MAS Y MASC | Mesanina | 39
212 | Matta | 3 | Paga/No paga | Servicios | Oficina de Control | Oficina de Control | Mesanina | 25
212 | Matta | 3 | Paga | Servicios | Sala multiuso y enfermeria | Sala multiuso y enfermeria | Mesanina | 20
212 | Matta | 3 | Paga | Servicios | Sala de basura | Sala de basura | Mesanina | 11
212 | Matta | 3 | Paga | Servicios | Sala de aseo | Bodega de Aseo | Mesanina | 5
212 | Matta | 3 | Paga | Puente | No hay recintos | No hay recintos | Puente | -
212 | Matta | 3 | Paga | Pasillo | Gabinete de emergencia | Gabinete de emergencia | Anden | -
212 | Matta | 3 | Paga | Recintos Técnicos | Tableros 1 | Tableros 1 | Anden | 58
212 | Matta | 3 | Paga | Recintos Técnicos | Bodega | Bodega | Anden | 56
212 | Matta | 3 | Paga | Recintos Técnicos | Tableros 2 | Tableros 2 | Anden | 40
212 | Matta | 3 | Paga | Recintos Técnicos | Sala de servicios externos | Sala de servicios Externos | Anden | 26
212 | Matta | 3 | Paga | Recintos Técnicos | Sala puertas de Anden PDA | Sala puertas de Anden (PDA) | Anden | 25
212 | Matta | 3 | Paga | Recintos Técnicos | Sala de ventilacion | Sala de ventilacion | Bajo Anden | 27
212 | Matta | 3 | Paga | Recintos Técnicos | Sala de bombas, aguas lluvias y servidas | Sala de bombas, aguas lluvias y servidas | Bajo Anden | 61
212 | Matta | 3 | Paga | Recintos Técnicos | Sala de alumbrado y fuerza SAF 1 | Subestación Alumbrado y Fuerza 1 (SAF) | Bajo Anden | 96
212 | Matta | 3 | Paga | Recintos Técnicos | Sala de alumbrado y fuerza SAF 2 | Subestación Alumbrado y Fuerza 2 (SAF) | Bajo Anden | 95
212 | Matta | 3 | Paga | Recintos Técnicos | LT Corrientes debiles SCS+COM+CBTC | LT Corrientes debiles SCS+COM+CBTC | Bajo Anden | 90
212 | Matta | 3 | Paga | Recintos Técnicos | Sala de baterias | Sala de baterias | Bajo Anden | 10
213 | Irarrazaval | 3 | No Paga | Calle | Acceso | Acceso | Emplazamiento | -
213 | Irarrazaval | 3 | No Paga | Descanso | Baño Mujeres | Baño Mujeres | Intermedio | 6
213 | Irarrazaval | 3 | No Paga | Descanso | Baño Hombres | Baño Hombres | Intermedio | 6
213 | Irarrazaval | 3 | No Paga | Descanso | Duchas y Vestidores Mujeres | Duchas y Vestidores Mujeres | Intermedio | 12
213 | Irarrazaval | 3 | No Paga | Descanso | Duchas y Vestidores Hombres | Duchas y Vestidores Hombres | Intermedio | 12
213 | Irarrazaval | 3 | No Paga | Descanso | Sala de colación | Sala de colación | Intermedio | 36
213 | Irarrazaval | 3 | No Paga | Servicios | Acceso MAS Y MASC | Acceso MAS Y MASC | Mesanina | 7.8
213 | Irarrazaval | 3 | No Paga | Servicios | Bodega de Aseo | Bodega de Aseo | Mesanina | 5
213 | Irarrazaval | 3 | No Paga | Servicios | Sala de acopio de basura | Sala de acopio de basura | Mesanina | 13
213 | Irarrazaval | 3 | No Paga | Servicios | Sala multiuso y enfermeria | Sala multiuso y enfermeria | Mesanina | 21
213 | Irarrazaval | 3 | Paga/No Paga | Servicios | Oficina de control | Oficina de control | Mesanina | 22
213 | Irarrazaval | 3 | No Paga | Servicios | Local comercial | Local comercial | Mesanina | 48
213 | Irarrazaval | 3 | Paga | Recintos Técnicos | SER | SER | Mesanina | 260
213 | Irarrazaval | 3 | Paga | Servicios | Local comercial | Local comercial | Mesanina | 36
213 | Irarrazaval | 3 | Paga | Costado escalera | Local comercial | Local comercial | Puente | 108
213 | Irarrazaval | 3 | Paga | Costado Ascensor | Disponible | Disponible | Puente | 4
213 | Irarrazaval | 3 | Paga | Bajo escaleras | Disponible | Disponible | Anden | 13
213 | Irarrazaval | 3 | Paga | Bajo escaleras | Disponible | Disponible | Anden | 19
213 | Irarrazaval | 3 | Paga | Anden | Sala paramédico | Sala paramédico | Anden | 21
213 | Irarrazaval | 3 | Paga | Anden | Bodega | Bodega | Anden | 15
213 | Irarrazaval | 3 | Paga | Recintos Técnicos | Sala puertas de anden PDA | Sala puertas de Anden (PDA) | Anden | 27
213 | Irarrazaval | 3 | Paga | Recintos Técnicos | Bodega | Bodega | Anden | 192
213 | Irarrazaval | 3 | Paga | Recintos Técnicos | Servisios externos | Sala de servicios Externos | Anden | 49
213 | Irarrazaval | 3 | Paga | Recintos Técnicos | Sala de tabelros 1 | Sala de tabelros 1 | Anden | 69
213 | Irarrazaval | 3 | Paga | Recintos Técnicos | Sala de tabelros 2 | Sala de tabelros 2 | Anden | 69
213 | Irarrazaval | 3 | Paga | Recintos Técnicos | Sala alumbrado y fuerza SAF 1 | Subestación Alumbrado y Fuerza 1 (SAF) | Bajo Anden | 93
213 | Irarrazaval | 3 | Paga | Recintos Técnicos | Sala alumbrado y fuerza SAF 2 | Subestación Alumbrado y Fuerza 2 (SAF) | Bajo Anden | 92
213 | Irarrazaval | 3 | Paga | Recintos Técnicos | Sala de Baterias | Sala de baterias | Bajo Anden | 13
213 | Irarrazaval | 3 | Paga | Recintos Técnicos | Sala de Bombas Aguas lluvias y servidas | Sala de Bombas Aguas lluvias y servidas | Bajo Anden | 32
213 | Irarrazaval | 3 | Paga | Recintos Técnicos | Sala Ventilación | Sala Ventilación | Bajo Anden | 35
213 | Irarrazaval | 3 | Paga | Recintos Técnicos | LT Corrientes debiles SCS+COM+CBTC | LT Corrientes debiles SCS+COM+CBTC | Bajo Anden | 121
214 | Mons Eizaguirre | 3 | No Paga | Descanso | Sala colacion | Sala colacion | Intermedio | 52
214 | Mons Eizaguirre | 3 | No Paga | Descanso | Disponible | Disponible | Intermedio | 45
214 | Mons Eizaguirre | 3 | No Paga | Descanso | Bodega | Bodega | Intermedio | 17
214 | Mons Eizaguirre | 3 | No Paga | Descanso | Duchas y Vestidores Mujeres | Duchas y Vestidores Mujeres | Intermedio | 15
214 | Mons Eizaguirre | 3 | No Paga | Descanso | Duchas y Vestidores Hombre | Duchas y Vestidores Hombre | Intermedio | 15
214 | Mons Eizaguirre | 3 | No Paga | Descanso | Baños Mujeres | Baños Mujeres | Intermedio | 9
214 | Mons Eizaguirre | 3 | No Paga | Descanso | Baños hombres | Baños hombres | Intermedio | 9
214 | Mons Eizaguirre | 3 | No Paga | Descanso | Bodega | Bodega | Intermedio | 9
214 | Mons Eizaguirre | 3 | No Paga | Servicios | Disponible | Disponible | Mesanina | 32
214 | Mons Eizaguirre | 3 | No Paga | Servicios | Acceso MAS Y MASC | Acceso MAS Y MASC | Mesanina
214 | Mons Eizaguirre | 3 | No Paga | Servicios | Local comercial | Local comercial | Mesanina | 20
214 | Mons Eizaguirre | 3 | No Paga | Servicios | Local comercial | Local comercial | Mesanina | 27
214 | Mons Eizaguirre | 3 | No Paga | Servicios | Local comercial | Local comercial | Mesanina | 21
214 | Mons Eizaguirre | 3 | Paga/No paga | Servicios | Oficina de Control | Oficina de Control | Mesanina | 21
214 | Mons Eizaguirre | 3 | Paga | Servicios | Sal multiuso y enfermeria | Sal multiuso y enfermeria | Mesanina | 19
214 | Mons Eizaguirre | 3 | Paga | Servicios | Bodega Materiales aseo | Bodega de Aseo | Mesanina | 5
214 | Mons Eizaguirre | 3 | Paga | Servicios | Sala acopio basura | Sala acopio basura | Mesanina | 10
214 | Mons Eizaguirre | 3 | Paga | Puente | No hay recintos | No hay recintos | Puente | -
214 | Mons Eizaguirre | 3 | Paga | Pasillo | Gabinete de emergencia | Gabinete de emergencia | Anden | -
214 | Mons Eizaguirre | 3 | Paga | Pasillo | Gabinete de emergencia | Gabinete de emergencia | Anden | -
214 | Mons Eizaguirre | 3 | Paga | Pasillo | Gabinete de emergencia | Gabinete de emergencia | Anden | -
214 | Mons Eizaguirre | 3 | Paga | Recintos Técnicos | Recinto disponible | Recinto disponible | Anden | 23
214 | Mons Eizaguirre | 3 | Paga | Recintos Técnicos | Recinto disponible | Recinto disponible | Anden | 23
214 | Mons Eizaguirre | 3 | Paga | Recintos Técnicos | Bodega | Bodega | Bajo Anden | 40
214 | Mons Eizaguirre | 3 | Paga | Recintos Técnicos | Sala de alumbrado y fuerza SAF 1 | Subestación Alumbrado y Fuerza 1 (SAF) | bajo Anden | 93
214 | Mons Eizaguirre | 3 | Paga | Recintos Técnicos | Sala de alumbrado y fuerza SAF 2 | Subestación Alumbrado y Fuerza 2 (SAF) | bajo Anden | 87
214 | Mons Eizaguirre | 3 | Paga | Recintos Técnicos | Sala de baterias | Sala de baterias | Bajo Anden | 18
214 | Mons Eizaguirre | 3 | Paga | Recintos Técnicos | Sala de bombas y aguas servidas y alcantarillado | Sala de bombas y aguas servidas y alcantarillado | bajo Anden | 42
214 | Mons Eizaguirre | 3 | Paga | Recintos Técnicos | LT Corrientes debiles SCS+COM+CBTC | LT Corrientes debiles SCS+COM+CBTC | Bajo Anden | 108
216 | Chile España | 3 | No Paga | Calle | Acceso Norte | Acceso Norte | Emplazamiento | -
216 | Chile España | 3 | No Paga | Calle | Acceso Sur | Acceso Sur | Emplazamiento | -
216 | Chile España | 3 | No Paga | Calle | Bicicleteros | Bicicleteros | Emplazamiento | -
216 | Chile España | 3 | Paga | Descanso | Local comercial | Local comercial | Intermedio | 66
216 | Chile España | 3 | Paga | Descanso | Bodega | Bodega | Intermedio | 6
216 | Chile España | 3 | Paga | Descanso | Duchas y Vestidores Mujeres | Duchas y Vestidores Mujeres | Intermedio | 12
216 | Chile España | 3 | Paga | Descanso | Duchas y Vestidores Hombre | Duchas y Vestidores Hombre | Intermedio | 12
216 | Chile España | 3 | Paga | Descanso | Baños Mujeres | Baños Mujeres | Intermedio | 8
216 | Chile España | 3 | Paga | Descanso | Baños hombres | Baños hombres | Intermedio | 8
216 | Chile España | 3 | No Paga | Servicios | Local comercial | Local comercial | Mesanina | 27
216 | Chile España | 3 | No Paga | Servicios | Acceso MAS Y MASC | Acceso MAS Y MASC | Mesanina
216 | Chile España | 3 | Paga/No paga | Servicios | Oficina de control | Oficina de control | Mesanina | 16
216 | Chile España | 3 | Paga | Servicios | Sala de aseo | Bodega de Aseo | Mesanina | 5
216 | Chile España | 3 | Paga | Servicios | Sala de acopio de basura | Sala de acopio de basura | Mesanina | 10
216 | Chile España | 3 | Paga | Servicios | Sala multiuso y enfermeria | Sala multiuso y enfermeria | Mesanina | 25
216 | Chile España | 3 | Paga | Servicios | Sala de colación | Sala de colación | Mesanina | 44
216 | Chile España | 3 | Paga | Puente | No hay recintos | No hay recintos | Puente | -
216 | Chile España | 3 | Paga | Pasillo | Recinto disponible | Recinto disponible | Anden
216 | Chile España | 3 | Paga | Pasillo | Gabinete de emergencia | Gabinete de emergencia | Anden
216 | Chile España | 3 | Paga | Pasillo | Recinto disponible | Recinto disponible | Anden
216 | Chile España | 3 | Paga | Recintos Técnicos | Sala Tableros Externos | Sala Tableros Externos | Anden | 47
216 | Chile España | 3 | Paga | Recintos Técnicos | Sala puertas de Anden PDA | Sala puertas de Anden (PDA) | Anden | 24
216 | Chile España | 3 | Paga | Recintos Técnicos | Tableros 2 | Tableros 2 | Anden | 49
216 | Chile España | 3 | Paga | Recintos Técnicos | Tableros 1 | Tableros 1 | Anden | 43
216 | Chile España | 3 | Paga | Recintos Técnicos | Bodega | Bodega | Anden | 44
216 | Chile España | 3 | Paga | Recintos Técnicos | Sala de ventilación | Sala de ventilación | Bajo Anden | 37
216 | Chile España | 3 | Paga | Recintos Técnicos | LT Corrientes debiles SCS+COM+CBTC | LT Corrientes debiles SCS+COM+CBTC | Bajo Anden | 105
216 | Chile España | 3 | Paga | Recintos Técnicos | Sala de alumbrado y fuerza SAF 2 | Subestación Alumbrado y Fuerza 2 (SAF) | Bajo Anden | 90
216 | Chile España | 3 | Paga | Recintos Técnicos | Sala de alumbrado y fuerza SAF 1 | Subestación Alumbrado y Fuerza 1 (SAF) | Bajo Anden | 92
216 | Chile España | 3 | Paga | Recintos Técnicos | Sala de bombas y aguas lluvias y servidas | Sala de bombas y aguas lluvias y servidas | Bajo Anden | 54
216 | Chile España | 3 | Paga | Recintos Técnicos | Sala de ventilación | Sala de ventilación | Bajo Anden | 37
217 | Villa Frei | 3 | No Paga | Calle | Acceso | Acceso | Emplazamiento | -
217 | Villa Frei | 3 | No Paga | Descanso | Baño Mujeres | Baño Mujeres | Intermedio | 7.9
217 | Villa Frei | 3 | No Paga | Descanso | Baño Hombres | Baño Hombres | Intermedio | 7.9
217 | Villa Frei | 3 | No Paga | Descanso | Duchas y Vestidores Mujeres | Duchas y Vestidores Mujeres | Intermedio | 10
217 | Villa Frei | 3 | No Paga | Descanso | Duchas y Vestidores Hombre | Duchas y Vestidores Hombre | Intermedio | 10
217 | Villa Frei | 3 | No Paga | Descanso | Disponible | Disponible | Intermedio | 17
217 | Villa Frei | 3 | No Paga | Descanso | Sala de colación | Sala de colación | Intermedio | 47
217 | Villa Frei | 3 | No Paga | Servicios | Acceso MAS Y MASC | Acceso MAS Y MASC | Mesanina | 10
217 | Villa Frei | 3 | No Paga | Servicios | Sala multiusos y enfermería | Sala multiusos y enfermería | Mesanina | 25
217 | Villa Frei | 3 | Paga/No paga | Servicios | Sala de control | Sala de control | Mesanina | 20
217 | Villa Frei | 3 | Paga | Aseo | Sala de acopio de basura | Sala de acopio de basura | Mesanina | 11
217 | Villa Frei | 3 | Paga | Aseo | Bodega de materiales de aseo | Bodega de Aseo | Mesanina | 5
217 | Villa Frei | 3 | Paga | Servicio Bajo escalera | Disponible | Disponible | Mesanina
217 | Villa Frei | 3 | Paga | Puente | No hay recintos | No hay recintos | Puente | -
217 | Villa Frei | 3 | Paga | Recintos Técnicos | Sala de tableros externos | Sala de tableros externos | Anden | 62
217 | Villa Frei | 3 | Paga | Recintos Técnicos | Sala puertas de Anden PDA | Sala puertas de Anden (PDA) | Anden | 21
217 | Villa Frei | 3 | Paga | Recintos Técnicos | Sala de tableros 1 | Sala de tableros 1 | Anden | 43
217 | Villa Frei | 3 | Paga | Recintos Técnicos | Sala de tableros 2 | Sala de tableros 2 | Anden | 52
217 | Villa Frei | 3 | Paga | Recintos Técnicos | Bodega | Bodega | Anden | 52
217 | Villa Frei | 3 | Paga | Recintos Técnicos | Sala de ventilación | Sala de ventilación | Bajo Anden | 29
217 | Villa Frei | 3 | Paga | Recintos Técnicos | Sala bombas aguas lluvias y servidas | Sala bombas aguas lluvias y servidas | Bajo Anden | 69
217 | Villa Frei | 3 | Paga | Recintos Técnicos | Sala de alumbrado y fuerza SAF 1 | Subestación Alumbrado y Fuerza 1 (SAF) | Bajo Anden | 90
217 | Villa Frei | 3 | Paga | Recintos Técnicos | Sala de alumbrado y fuerza SAF 2 | Subestación Alumbrado y Fuerza 2 (SAF) | Bajo Anden | 108
217 | Villa Frei | 3 | Paga | Recintos Técnicos | Sala de Baterias | Sala de baterias | Bajo Anden | 11
217 | Villa Frei | 3 | Paga | Recintos Técnicos | LT Corrientes debiles SCS+COM+CBTC | LT Corrientes debiles SCS+COM+CBTC | Bajo Anden | 89
218 | Plaza Egaña | 3 | No Paga | Calle | Acceso Norte | Acceso Norte | Emplazamiento | -
218 | Plaza Egaña | 3 | No Paga | Calle | Acceso Sur | Acceso Sur | Emplazamiento | -
218 | Plaza Egaña | 3 | No Paga | CPSS | Sala de Reuniones | Sala de Reuniones | Intermedio | 50
218 | Plaza Egaña | 3 | No Paga | CPSS | Oficina Supervisor | Oficina Supervisor | Intermedio | 20
218 | Plaza Egaña | 3 | No Paga | CPSS | Sala cordinador Turno 1 | Sala cordinador Turno 1 | Intermedio | 9
218 | Plaza Egaña | 3 | No Paga | CPSS | Sala cordinador Turno 2 | Sala cordinador Turno 2 | Intermedio | 9
218 | Plaza Egaña | 3 | No Paga | CPSS | Carga y descarga armamento | Carga y descarga armamento | Intermedio | 12
218 | Plaza Egaña | 3 | No Paga | CPSS | Duchas y vestidores Turno 1 | Duchas y vestidores Turno 1 | Intermedio | 21
218 | Plaza Egaña | 3 | No Paga | CPSS | Baños Turno 1 | Baños Turno 1 | Intermedio | 12
218 | Plaza Egaña | 3 | No Paga | CPSS | Baños Turno 1 | Baños Turno 1 | Intermedio | 12
218 | Plaza Egaña | 3 | No Paga | CPSS | Duchas y vestidores Turno 1 | Duchas y vestidores Turno 1 | Intermedio | 21
218 | Plaza Egaña | 3 | No Paga | Descanso | Sala de colación | Sala de colación | Intermedio | 42
218 | Plaza Egaña | 3 | No Paga | Descanso | Bodega | Bodega | Intermedio | 39
218 | Plaza Egaña | 3 | No Paga | Descanso | Duchas y Vestidores Mujeres | Duchas y Vestidores Mujeres | Intermedio | 12.7
218 | Plaza Egaña | 3 | No Paga | Descanso | Duchas y Vestidores Hombre | Duchas y Vestidores Hombre | Intermedio | 12.7
218 | Plaza Egaña | 3 | No Paga | Descanso | Baños Mujeres | Baños Mujeres | Intermedio | 10
218 | Plaza Egaña | 3 | No Paga | Descanso | Baños hombres | Baños hombres | Intermedio | 10
218 | Plaza Egaña | 3 | No Paga | Servicios | Acceso MAS Y MASC | Acceso MAS Y MASC | Mesanina L3 | 20.8
218 | Plaza Egaña | 3 | No Paga | Servicios | Bodega de Aseo | Bodega de Aseo | Mesanina L3 | 8
218 | Plaza Egaña | 3 | No Paga | Servicios | Oficina Atención al cliente | Oficina Atención al cliente | Mesanina L3 | 29
218 | Plaza Egaña | 3 | No Paga | Servicios | Oficina de Control | Oficina de Control | Mesanina L3 | 20
218 | Plaza Egaña | 3 | Paga | Servicios | Sala multiusos y enfermería | Sala multiusos y enfermería | Mesanina L3 | 27
218 | Plaza Egaña | 3 | Paga | Servicios | Sala de basura | Sala de basura | Mesanina L3 | 40
218 | Plaza Egaña | 3 | Paga | Servicios | Metro arte | Metro arte | Mesanina L3 | -
218 | Plaza Egaña | 3 | Paga | Tunel Peatonal | Oficina de Control Sur | Oficina de Control Sur | Conexión L3/L4 | 20
218 | Plaza Egaña | 3 | Paga | Pasillo | Local Comercial | Local Comercial | Conexión L3/L4 | 40
218 | Plaza Egaña | 3 | Paga | Pasillo | Sala de Reuniones | Sala de Reuniones | Conexión L3/L4 | 25
218 | Plaza Egaña | 3 | Paga | Pasillo | Oficina supervisor | Oficina supervisor | Conexión L3/L4 | 25
218 | Plaza Egaña | 3 | Paga | Pasillo | Bibliometro Existente | Bibliometro Existente | Conexión L3/L4 | 36
218 | Plaza Egaña | 3 | Paga | Pasillo | Boleteria | Boleteria | Conexión L3/L4
218 | Plaza Egaña | 3 | Paga | Pasillo | Local comercial | Local comercial | Interconexion L3/L4 | 51
218 | Plaza Egaña | 3 | Paga | Bajo escalera | Disponible | Disponible | Interconexion L3/L4 | 6
218 | Plaza Egaña | 3 | Paga | Pasillo | Sala de corrientes debiles | Sala de corrientes debiles | Anden L4
218 | Plaza Egaña | 3 | Paga | Recintos Técnicos | Sala de Tableros 1 | Sala de Tableros 1 | Anden L4
218 | Plaza Egaña | 3 | Paga | Recintos Técnicos | Sala de tableros 2 | Sala de tableros 2 | Anden L4
218 | Plaza Egaña | 3 | Paga | Recintos Técnicos | Sala de alumbrado y fuerza 1 | Subestación Alumbrado y Fuerza 1 (SAF) | Anden L4
218 | Plaza Egaña | 3 | Paga | Recintos Técnicos | Sala de alumbrado y fuerza 2 | Subestación Alumbrado y Fuerza 2 (SAF) | Anden L4
218 | Plaza Egaña | 3 | Paga | Costado ascensor | Disponible | Disponible | Puente L3 | 7
218 | Plaza Egaña | 3 | Paga | Recintos Técnicos | Sala de tableros 2 | Sala de tableros 2 | Anden L3 | 37
218 | Plaza Egaña | 3 | Paga | Recintos Técnicos | Bodega | Bodega | Anden L3 | 26
218 | Plaza Egaña | 3 | Paga | Recintos Técnicos | Bodega | Bodega | Anden L3 | 29
218 | Plaza Egaña | 3 | Paga | Recintos Técnicos | Sala de tableros 1 | Sala de tableros 1 | Anden L3 | 37
218 | Plaza Egaña | 3 | Paga | Recintos Técnicos | Sala puertas de Anden PDA | Sala puertas de Anden (PDA) | Anden L3 | 34
218 | Plaza Egaña | 3 | Paga | Recintos Técnicos | Sala de servicios externos | Sala de servicios Externos | Anden L3 | 30
218 | Plaza Egaña | 3 | Paga | Recintos Técnicos | Sala de paramedicos | Sala de paramedicos | Anden L3 | 27
218 | Plaza Egaña | 3 | Paga | Recintos Técnicos | Disponible | Disponible | Anden L3 | 15
218 | Plaza Egaña | 3 | Paga | Recintos Técnicos | Sala de ventilación | Sala de ventilación | Bajo Anden | 27
218 | Plaza Egaña | 3 | Paga | Recintos Técnicos | Sala bombas aguas lluvias y servidas | Sala bombas aguas lluvias y servidas | Bajo Anden | 67
218 | Plaza Egaña | 3 | Paga | Recintos Técnicos | Sala de alumbrado y fuerza SAF 1 | Subestación Alumbrado y Fuerza 1 (SAF) | Bajo Anden | 80
218 | Plaza Egaña | 3 | Paga | Recintos Técnicos | Sala de alumbrado y fuerza SAF 2 | Subestación Alumbrado y Fuerza 2 (SAF) | Bajo Anden | 87
218 | Plaza Egaña | 3 | Paga | Recintos Técnicos | Sala de baterias | Sala de baterias | Bajo Anden | 13
218 | Plaza Egaña | 3 | Paga | Recintos Técnicos | LT Corrientes debiles SCS+COM+CBTC | LT Corrientes debiles SCS+COM+CBTC | Bajo Anden | 120
219 | Edo Castillo Velasco | 3 | No Paga | Calle | Acceso Norte | Acceso Norte | Emplazamiento | -
219 | Edo Castillo Velasco | 3 | No Paga | Calle | Acceso Sur | Acceso Sur | Emplazamiento | -
219 | Edo Castillo Velasco | 3 | No Paga | Descanso | Sala de colación | Sala de colación | Intermedio | 82
219 | Edo Castillo Velasco | 3 | No Paga | Descanso | Bodega | Bodega | Intermedio | 25
219 | Edo Castillo Velasco | 3 | No Paga | Descanso | Duchas y Vestidores Mujeres | Duchas y Vestidores Mujeres | Intermedio | 15
219 | Edo Castillo Velasco | 3 | No Paga | Descanso | Duchas y Vestidores Hombres | Duchas y Vestidores Hombres | Intermedio | 15
219 | Edo Castillo Velasco | 3 | No Paga | Descanso | Baños Mujeres | Baños Mujeres | Intermedio | 11
219 | Edo Castillo Velasco | 3 | No Paga | Descanso | Baños hombres | Baños hombres | Intermedio | 11
219 | Edo Castillo Velasco | 3 | No Paga | Servicios | Local Comercial | Local Comercial | Mesanina | 25
219 | Edo Castillo Velasco | 3 | No Paga | Servicios | Acceso MAS Y MASC | Acceso MAS Y MASC | Mesanina | 23
219 | Edo Castillo Velasco | 3 | Paga/No paga | Servicios | Oficina de control | Oficina de control | Mesanina | 20
219 | Edo Castillo Velasco | 3 | Paga | Servicios | Bodega | Bodega | Mesanina | 9
219 | Edo Castillo Velasco | 3 | Paga | Servicios | Sala multiusos y enfermería | Sala multiusos y enfermería | Mesanina | 18
219 | Edo Castillo Velasco | 3 | Paga | Servicios | Sala de acopio de basura | Sala de acopio de basura | Mesanina | 14
219 | Edo Castillo Velasco | 3 | Paga | Servicios | Bodega de aseo | Bodega de Aseo | Mesanina | 5
219 | Edo Castillo Velasco | 3 | Paga | Puente | Disponible | Disponible | Mesanina | 93
219 | Edo Castillo Velasco | 3 | Paga | Escalera | Disponible | Disponible | Anden | 11
219 | Edo Castillo Velasco | 3 | Paga | Escalera | Disponible | Disponible | Anden | 11
219 | Edo Castillo Velasco | 3 | Paga | Escalera | Disponible | Disponible | Anden | 11
219 | Edo Castillo Velasco | 3 | Paga | Recintos Técnicos | Bodega | Bodega | Anden | 42
219 | Edo Castillo Velasco | 3 | Paga | Recintos Técnicos | Sala de tableros 2 | Sala de tableros 2 | Anden | 59
219 | Edo Castillo Velasco | 3 | Paga | Recintos Técnicos | Sala de tabelros 1 | Sala de tabelros 1 | Anden | 57
219 | Edo Castillo Velasco | 3 | Paga | Recintos Técnicos | Sala puerta de anden PDA | Sala puertas de Anden (PDA) | Anden | 17
219 | Edo Castillo Velasco | 3 | Paga | Recintos Técnicos | Sala servicios externos | Sala de servicios Externos | Anden | 56
219 | Edo Castillo Velasco | 3 | Paga | Recintos Técnicos | Sala de ventilacion | Sala de ventilacion | Bajo Anden | 33
219 | Edo Castillo Velasco | 3 | Paga | Recintos Técnicos | Sala bombas aguas lluvias y servidas | Sala bombas aguas lluvias y servidas | Bajo Anden | 56
219 | Edo Castillo Velasco | 3 | Paga | Recintos Técnicos | Sala de baterias | Sala de baterias | Bajo Anden | 17
219 | Edo Castillo Velasco | 3 | Paga | Recintos Técnicos | Sala de alumbrado y fuerza SAF 1 | Subestación Alumbrado y Fuerza 1 (SAF) | Bajo Anden | 85
219 | Edo Castillo Velasco | 3 | Paga | Recintos Técnicos | Sala de alumbrado y fuerza SAF 2 | Subestación Alumbrado y Fuerza 2 (SAF) | Bajo Anden | 86
219 | Edo Castillo Velasco | 3 | Paga | Recintos Técnicos | LT Corrientes debiles SCS+COM+CBTC | LT Corrientes debiles SCS+COM+CBTC | Bajo Anden | 128
EL3 | Estacion 1 | EL3 | No Paga | Servicios | Acceso MAS Y MASC | Acceso MAS Y MASC | Mesanina
EL3 | Estacion 1 | EL3 | No Paga | Servicios | Disponible | Disponible | Mesanina
EL3 | Estacion 1 | EL3 | No Paga | Servicios | Sala multiuso | Sala multiuso | Mesanina
EL3 | Estacion 1 | EL3 | No Paga | Servicios | Oficina de control | Oficina de control | Mesanina
EL3 | Estacion 1 | EL3 | Paga | Recintos Técnicos | Bodega | Bodega | Mesanina | 16
EL3 | Estacion 1 | EL3 | Paga | Recintos Técnicos | Tableros 1 | Tableros 1 | Mesanina | 36.2
EL3 | Estacion 1 | EL3 | Paga | Recintos Técnicos | Sistema de alumbrado y fuerza SAF 1 | Subestación Alumbrado y Fuerza 1 (SAF) | Mesanina | 107.7
EL3 | Estacion 1 | EL3 | Paga | Recintos Técnicos | CCDD | CCDD | Anden | 124
EL3 | Estacion 1 | EL3 | Paga | Recintos Técnicos | PDA | Sala puertas de Anden (PDA) | Anden | 19
EL3 | Estacion 1 | EL3 | Paga | Recintos Técnicos | Bodega | Bodega | Anden | 22.1
EL3 | Estacion 1 | EL3 | Paga | Recintos Técnicos | Bodega | Bodega | Anden | 22.8
EL3 | Estacion 1 | EL3 | Paga | Recintos Técnicos | Sala de Basura | Sala de Basura | Anden | 8.1
EL3 | Estacion 1 | EL3 | Paga | Recintos Técnicos | Bodega de aseo | Bodega de Aseo | Anden | 4.2
EL3 | Estacion 1 | EL3 | Paga | Recintos Técnicos | Tableros 2 | Tableros 2 | Anden | 39.3
EL3 | Estacion 1 | EL3 | Paga | Recintos Técnicos | Sistema de alumbrado y fuerza SAF 2 | Subestación Alumbrado y Fuerza 2 (SAF) | Anden | 87.6
EL3 | Estacion 1 | EL3 | Paga | Recintos Técnicos | Sala de Ventilación | Sala de Ventilación | Anden | 38.9
EL3 | Estacion 1 | EL3 | Paga | Recintos Técnicos | Sala de Bombas | Sala de Bombas | Anden | 30.1
EL3 | Estacion 1 | EL3 | Paga | Recintos Técnicos | Duchas y Vestidores Mujeres | Duchas y Vestidores Mujeres | Anden | 10.4
EL3 | Estacion 1 | EL3 | Paga | Recintos Técnicos | Duchas y Vestidores Hombre | Duchas y Vestidores Hombre | Anden | 10.4
EL3 | Estacion 1 | EL3 | Paga | Recintos Técnicos | Disponible | Disponible | Anden | 3.1
EL3 | Estacion 1 | EL3 | Paga | Recintos Técnicos | Baño Mujeres | Baño Mujeres | Anden | 9
EL3 | Estacion 1 | EL3 | Paga | Recintos Técnicos | Baño Hombres | Baño Hombres | Anden | 9
EL3 | Estacion 1 | EL3 | Paga | Recintos Técnicos | Sala de colación | Sala de colación | Anden | 26.1
EL3 | Estacion 2 | EL3 | No Paga | Descanso | Disponible | Disponible | Intermedio | 68.7
EL3 | Estacion 2 | EL3 | No Paga | Descanso | Canal de Ventas | Canal de Ventas | Intermedio | 56.3
EL3 | Estacion 2 | EL3 | No Paga | Descanso | Sala de colación | Sala de colación | Intermedio | 46.3
EL3 | Estacion 2 | EL3 | No Paga | Descanso | Bodega | Bodega | Intermedio | 23.5
EL3 | Estacion 2 | EL3 | No Paga | Descanso | Sala de Aseo | Bodega de Aseo | Intermedio | 3.2
EL3 | Estacion 2 | EL3 | No Paga | Descanso | Baños hombres | Baños hombres | Intermedio
EL3 | Estacion 2 | EL3 | No Paga | Descanso | Baños Mujeres | Baños Mujeres | Intermedio
EL3 | Estacion 2 | EL3 | No Paga | Descanso | Duchas y Vestidores Mujeres | Duchas y Vestidores Mujeres | Intermedio
EL3 | Estacion 2 | EL3 | No Paga | Descanso | Duchas y Vestidores Hombre | Duchas y Vestidores Hombre | Intermedio
EL3 | Estacion 2 | EL3 | No Paga | Descanso | Disponible | Disponible | Intermedio | 5.4
EL3 | Estacion 2 | EL3 | No Paga | Descanso | Sala de Ventilación | Sala de Ventilación | Intermedio | 29.3
EL3 | Estacion 2 | EL3 | No Paga | Servicios | Sala Multiuso | Sala Multiuso | Mesanina | 20.4
EL3 | Estacion 2 | EL3 | No Paga | Servicios | Acceso MAS Y MASC | Acceso MAS Y MASC | Mesanina
EL3 | Estacion 2 | EL3 | No Paga | Servicios | SCD | SCD | Mesanina | 127.5
EL3 | Estacion 2 | EL3 | No Paga | Servicios | Servicios Externos | Sala de servicios Externos | Mesanina | 38.8
EL3 | Estacion 2 | EL3 | No Paga | Servicios | Bodega | Bodega | Mesanina | 48.5
EL3 | Estacion 2 | EL3 | No Paga | Servicios | Sala de Materiales de Aseo | Bodega de Aseo | Mesanina | 12.9
EL3 | Estacion 2 | EL3 | No Paga | Servicios | Baños | Baños | Mesanina
EL3 | Estacion 2 | EL3 | No Paga | Servicios | Sala acopio basura | Sala acopio basura | Mesanina | 9
EL3 | Estacion 2 | EL3 | Paga | Ser | Piso Tecnico Ser | Piso Tecnico Ser | Anden | 379.9
EL3 | Estacion 2 | EL3 | Paga | Ser | Sala de Bombas | Sala de Bombas | Anden | 55.8
EL3 | Estacion 2 | EL3 | Paga | Recintos Técnicos | Sistema de alumbrado y fuerza SAF 2 | Subestación Alumbrado y Fuerza 2 (SAF) | Anden | 81.1
EL3 | Estacion 2 | EL3 | Paga | Recintos Técnicos | Sala de Baterias | Sala de baterias | Anden | 10
EL3 | Estacion 2 | EL3 | Paga | Recintos Técnicos | Tableros 2 | Tableros 2 | Anden | 34.4
EL3 | Estacion 2 | EL3 | Paga | Recintos Técnicos | Sistema de alumbrado y fuerza SAF 1 | Subestación Alumbrado y Fuerza 1 (SAF) | Anden | 71.9
EL3 | Estacion 2 | EL3 | Paga | Recintos Técnicos | Tableros 1 | Tableros 1 | Anden | 34.4
EL3 | Estacion 2 | EL3 | Paga | Recintos Técnicos | Sala de Ventilación | Sala de Ventilación | Anden | 25.1
EL3 | Estacion 2 | EL3 | Paga | Recintos Técnicos | Puertas de Anden PDA | Sala puertas de Anden (PDA) | Anden | 37.5
EL3 | Estacion 2 | EL3 | Paga | Recintos Técnicos | SER | SER | Anden | 305.6
EL3 | Estacion 3 | EL3 | No Paga | Servicios | Oficina Atención al cliente | Oficina Atención al cliente | Mesanina | 62
EL3 | Estacion 3 | EL3 | No Paga | Servicios | Local Comercial | Local Comercial | Mesanina
EL3 | Estacion 3 | EL3 | No Paga | Servicios | Local Comercial | Local Comercial | Mesanina
EL3 | Estacion 3 | EL3 | No Paga | Servicios | Oficina Supervisor | Oficina Supervisor | Mesanina | 43.3
EL3 | Estacion 3 | EL3 | No Paga | Servicios | Sala Multiuso | Sala Multiuso | Mesanina | 27
EL3 | Estacion 3 | EL3 | No Paga | Servicios | Oficina de Control | Oficina de Control | Mesanina | 15.5
EL3 | Estacion 3 | EL3 | Paga | Descanso | Bodega de aseo | Bodega de Aseo | Mesanina | 7.9
EL3 | Estacion 3 | EL3 | Paga | Descanso | Sala de Basura | Sala de Basura | Mesanina | 19.1
EL3 | Estacion 3 | EL3 | Paga | Descanso | Sala de colacion | Sala de colacion | Mesanina | 35
EL3 | Estacion 3 | EL3 | Paga | Descanso | Baños hombres | Baños hombres | Mesanina
EL3 | Estacion 3 | EL3 | Paga | Descanso | Baños Mujeres | Baños Mujeres | Mesanina
EL3 | Estacion 3 | EL3 | Paga | Descanso | Duchas y Vestidores Mujeres | Duchas y Vestidores Mujeres | Mesanina
EL3 | Estacion 3 | EL3 | Paga | Descanso | Duchas y Vestidores Hombre | Duchas y Vestidores Hombre | Mesanina
EL3 | Estacion 3 | EL3 | Paga | Descanso | Bodega | Bodega | Mesanina | 57
EL3 | Estacion 3 | EL3 | Paga | Descanso | Permanencia 1 | Permanencia 1 | Mesanina | 26.1
EL3 | Estacion 3 | EL3 | Paga | Descanso | Permanencia 2 | Permanencia 2 | Mesanina | 26.1
EL3 | Estacion 3 | EL3 | Paga | CPSS | Baños hombres | Baños hombres | Mesanina | 19.8
EL3 | Estacion 3 | EL3 | Paga | CPSS | Baños Mujeres | Baños Mujeres | Mesanina | 19.8
EL3 | Estacion 3 | EL3 | Paga | CPSS | Duchas y Vestidores Mujeres | Duchas y Vestidores Mujeres | Mesanina | 24.2
EL3 | Estacion 3 | EL3 | Paga | CPSS | Duchas y Vestidores Hombre | Duchas y Vestidores Hombre | Mesanina | 24.2
EL3 | Estacion 3 | EL3 | Paga | CPSS | Sala de Armas | Sala de Armas | Mesanina | 9.7
EL3 | Estacion 3 | EL3 | Paga | CPSS | Sala de Armas | Sala de Armas | Mesanina | 9.6
EL3 | Estacion 3 | EL3 | Paga | CPSS | Carga y descarga armas | Carga y descarga armas | Mesanina | 21.9
EL3 | Estacion 3 | EL3 | Paga | CPSS | Sala de Reuniones | Sala de Reuniones | Mesanina | 53.5
EL3 | Estacion 3 | EL3 | Paga | Recintos Técnicos | Sala paramédico | Sala paramédico | Anden | 21.5
EL3 | Estacion 3 | EL3 | Paga | Recintos Técnicos | Tableros 2 | Tableros 2 | Anden | 40.4
EL3 | Estacion 3 | EL3 | Paga | Recintos Técnicos | PDA | Sala puertas de Anden (PDA) | Anden | 23
EL3 | Estacion 3 | EL3 | Paga | Recintos Técnicos | Sala de ventilacion y servicios externos | Sala de ventilacion y servicios externos | Anden | 32.3
EL3 | Estacion 3 | EL3 | Paga | Recintos Técnicos | Sala de Baterias | Sala de baterias | Anden | 14.6
EL3 | Estacion 3 | EL3 | Paga | Recintos Técnicos | Sala de Alumbrado y Fuerza 2 | Subestación Alumbrado y Fuerza 2 (SAF) | Anden | 83.3
EL3 | Estacion 3 | EL3 | Paga | Recintos Técnicos | Sala de Alumbrado y Fuerza 1 | Subestación Alumbrado y Fuerza 1 (SAF) | Anden | 76.4
EL3 | Estacion 3 | EL3 | Paga | Recintos Técnicos | Tableros 1 | Tableros 1 | Anden | 28.1
EL3 | Estacion 3 | EL3 | Paga | Recintos Técnicos | SCD | SCD | Anden | 85
EL3 | Estacion 3 | EL3 | Paga | Recintos Técnicos | Sala de Bombas | Sala de Bombas | Bajo Anden | 44.7
Sala de baterias
Para las puertas de las instalaciones en las estaciones se consideran los siguientes cierres de seguridad:
Elementos comunes:
--> Lector de Tarjeta (CC)
--> Cerradura mas Manilla (OOCC)
--> Sensor (OOCC)
--> Botón de Salida (Excepto en ingreso principal estación) (CC)
--> Ventosa (CC)
--> Botón de Emergencia (CC)
Tipo 1 --> Elementos Comunes + Interfono (COM) + cctv (COM)
Tipo 2 --> Elementos Comunes + Lector biométrico (CC)
Tipo 3 --> Elementos comunes
Tipo 4 --> Sensor (CC) + Barra anti pánico
Note on G3: Gabriela Armijo: Todas las áreas de bicicletero serán habilitas en un proyecto futuro
Note on G14: Gabriela Armijo: PL6-ID-0111-INI-702-AR-00104-R0 Se instruye la no habilitación del baño para discapacitados en nivel boletería, plano PL6-ID- 0111-PLA-702-AR-00320. Esto implica lo siguiente:  No se realizarán terminaciones de muros, pisos, y cielo.  No se instalarán artefactos sanitarios, ni accesorios.  Se dejarán arranque de AP en cielo.  Se dejarán arranques de AS en losa.  Se dejarán habilitada lo correspondiente al proyecto eléctrico.  Se dejará habilitado el sistema de aire, proyecto ME.
Note on G19: Gabriela Armijo: INI-G1-EST-702-AR-00102-R0 La “Sala de Servicios Externos” aumenta su superficie en 8m2, y la “Bodega” disminuye en 8m2.
Note on G20: Gabriela Armijo: INI-G1-EST-702-AR-00102-R0 La “Sala de Servicios Externos” aumenta su superficie en 8m2, y la “Bodega” disminuye en 8m2.
Note on G33: Gabriela Armijo: Todas las áreas de bicicletero serán habilitas en un proyecto futuro para bici-metro para inauguración no habrá nada solo el espacio disponible hasta confirmación de habilitación que no tiene fecha
Note on G43: Gabriela Armijo: PL6-ID-0111-INI-703-AR-00101-R0 El baño para minusválidos es eliminado reemplazándolo por un recinto de carácter disponible, la puerta de acceso desde zona pública será tapeada.  Los recintos de “Basura y Aseo” se trasladan, y el recinto antes destinado para estas salas pasará a ser un recinto disponible.
Note on G44: Gabriela Armijo: PL6-ID-0111-INI-703-AR-00101-R0 EX Baño minusválidos
Note on G47: Gabriela Armijo: AL ELIMINAR LA SALA PARAMEDICO QUEDA PENDIENTE DE UBICACIÓN SECTOR DE ENFERMERIA
Note on G64: Gabriela Armijo: Todas las áreas de bicicletero serán habilitas en un proyecto futuro para bici-metro para inauguración no habrá nada solo el espacio disponible hasta confirmación de habilitación que no tiene fecha
Note on G70: Gabriela Armijo: PL6-ID-0111-INI-702-AR-00104-R0 Se instruye la no habilitación del baño para discapacitados en nivel boletería, plano PL6-ID- 0111-PLA-702-AR-00320. Esto implica lo siguiente:  No se realizarán terminaciones de muros, pisos, y cielo.  No se instalarán artefactos sanitarios, ni accesorios.  Se dejarán arranque de AP en cielo.  Se dejarán arranques de AS en losa.  Se dejarán habilitada lo correspondiente al proyecto eléctrico.  Se dejará habilitado el sistema de aire, proyecto ME.
Note on G94: Gabriela Armijo: Todas las áreas de bicicletero serán habilitas en un proyecto futuro para bici-metro para inauguración no habrá nada solo el espacio disponible hasta confirmación de habilitación que no tiene fecha
Note on G112: Gabriela Armijo: PL6-ID-0111-INI-705-AR-00106-R0
Note on G127: Gabriela Armijo: Considerar que en terreno se verifico que recinto queda al aire libre con escalera mecánica a la vista considerar poner cielo falso al querer habilitar como oficina
Note on F128: Gabriela Armijo: Sector ubicado bajo las escaleras
Note on F131: Gabriela Armijo: Sector ubicado baso las escaleras
Note on K138: Gabriela Armijo: PDA- 1 Persona CBTC-2 Personas CC - 2 Personas COM - 2 Personas
Note on G141: Gabriela Armijo: PL6-ID-0111-INI-702-AR-00104-R0 Se instruye la no habilitación del baño para discapacitados en nivel boletería, plano PL6-ID- 0111-PLA-702-AR-00320. Esto implica lo siguiente:  No se realizarán terminaciones de muros, pisos, y cielo.  No se instalarán artefactos sanitarios, ni accesorios.  Se dejarán arranque de AP en cielo.  Se dejarán arranques de AS en losa.  Se dejarán habilitada lo correspondiente al proyecto eléctrico.  Se dejará habilitado el sistema de aire, proyecto ME.
Note on G150: Gabriela Armijo: Intercambio de Bodega Bajo anden con Sala de Servicios Externo en andén según INI-G2-EST-706-AR-00103
Note on G158: Gabriela Armijo: Intercambio de Bodega Bajo anden con Sala de Servicios Externo en andén según INI-G2-EST-706-AR-00103
Note on G162: Gabriela Armijo: Todas las áreas de bicicletero serán habilitas en un proyecto futuro para bici-metro para inauguración no habrá nada solo el espacio disponible hasta confirmación de habilitación que no tiene fecha.
Note on G188: Gabriela Armijo: Consultar a comercial si este recinto esta habiliatado para comercio ya que hay una escalera
Note on G190: Gabriela Armijo: INI-G4-EST-707-AR-00107-R0 A solicitud de Metro se hace esta instrucción para informar la habilitación de un recinto disponible en el Nivel Puente L6 para destino de local comercial y además la construcción de dos locales comerciales anexos.
Note on G191: Gabriela Armijo: INI-G4-EST-707-AR-00107-R0 A solicitud de Metro se hace esta instrucción para informar la habilitación de un recinto disponible en el Nivel Puente L6 para destino de local comercial y además la construcción de dos locales comerciales anexos.
Note on G192: Gabriela Armijo: INI-G4-EST-707-AR-00107-R0 A solicitud de Metro se hace esta instrucción para informar la habilitación de un recinto disponible en el Nivel Puente L6 para destino de local comercial y además la construcción de dos locales comerciales anexos.
Note on G193: Gabriela Armijo: INI-G4-EST-707-AR-00107-R0 A solicitud de Metro se hace esta instrucción para informar la habilitación de un recinto disponible en el Nivel Puente L6 para destino de local comercial y además la construcción de dos locales comerciales anexos.
Note on G213: Gabriela Armijo: PL6-ID-0111-INI-702-AR-00104-R0 Se instruye la no habilitación del baño para discapacitados en nivel boletería, plano PL6-ID- 0111-PLA-702-AR-00320. Esto implica lo siguiente:  No se realizarán terminaciones de muros, pisos, y cielo.  No se instalarán artefactos sanitarios, ni accesorios.  Se dejarán arranque de AP en cielo.  Se dejarán arranques de AS en losa.  Se dejarán habilitada lo correspondiente al proyecto eléctrico.  Se dejará habilitado el sistema de aire, proyecto ME.
Note on G241: Gabriela Armijo: PL6-ID-0111-INI-708-AR-00109-R0 A solicitud de Metro se hace esta instrucción para informar el cambio de uso de los recintos disponibles de nivel puente para destino de locales comerciales.
Note on G242: Gabriela Armijo: PL6-ID-0111-INI-708-AR-00109-R0 A solicitud de Metro se hace esta instrucción para informar el cambio de uso de los recintos disponibles de nivel puente para destino de locales comerciales.
Note on G247: Gabriela Armijo: PL6-ID-0111-INI-708-AR-00106-R0 Se instruye intercambiar el uso de los recintos antes mencionados, es decir La sala que estaba definida como Sala de Servicios Externos en el Nivel Andén pasa a ser Bodega, y a su vez la Bodega Ubicada en el Nivel Bajo Andén pasa a ser Sala de Servicios Externos.
Note on G266: Gabriela Armijo: PL6-ID-0111-INI-702-AR-00104-R0 Se instruye la no habilitación del baño para discapacitados en nivel boletería, plano PL6-ID- 0111-PLA-702-AR-00320. Esto implica lo siguiente:  No se realizarán terminaciones de muros, pisos, y cielo.  No se instalarán artefactos sanitarios, ni accesorios.  Se dejarán arranque de AP en cielo.  Se dejarán arranques de AS en losa.  Se dejarán habilitada lo correspondiente al proyecto eléctrico.  Se dejará habilitado el sistema de aire, proyecto ME.
Note on G272: Gabriela Armijo: Por plano este sector incluye aire acondicioando pero al ser local comercial no debiese llevar esta terminación
Note on G316: Gabriela Armijo: Cambia de bodega a oficina 4 por INI PL6-ID-0111-INI-709-AR-00112-R0
Note on G317: Gabriela Armijo: Se crea oficina 1 por INI PL6-ID-0111-INI-709-AR-00112-R0
Note on G318: Gabriela Armijo: Se cre oficina 2 por INI PL6-ID-0111-INI-709-AR-00112-R0
Note on G320: Gabriela Armijo: Se cre oficina 4 por INI PL6-ID-0111-INI-709-AR-00112-R0
Note on G322: Gabriela Armijo: Cambia mediada de 7m2 a 5 m2 por INI
Note on G323: Gabriela Armijo: Cambia m2 po INI de 34 m2 a 23m2 PL6-ID-0111-INI-709-AR-00112-R0
Note on G324: Gabriela Armijo: Por plano aparecen 2 equipos de aire acondicioando en esta zona
Note on G325: Gabriela Armijo: Cambia m2 po INI de 31 m2 a 30 m2 PL6-ID-0111-INI-709-AR-00112-R0
Note on G357: Gabriela Armijo: Por INI bajan lo m2
Note on G361: Gabriela Armijo: Se modifica recinto por INI y se construye nueva sala UPS-Baterías PL6-ID-0111-INI-709-AR-00101-R0 PL6-ID-0111-SK-709-AR-0002-R01
Note on G369: Gabriela Armijo: Todas las áreas de bicicletero serán habilitas en un proyecto futuro para bici-metro para inauguración no habrá nada solo el espacio disponible hasta confirmación de habilitación que no tiene fecha
Note on G378: Gabriela Armijo: PL6-ID-0111-INI-702-AR-00104-R0 Se instruye la no habilitación del baño para discapacitados en nivel boletería, plano PL6-ID- 0111-PLA-702-AR-00320. Esto implica lo siguiente:  No se realizarán terminaciones de muros, pisos, y cielo.  No se instalarán artefactos sanitarios, ni accesorios.  Se dejarán arranque de AP en cielo.  Se dejarán arranques de AS en losa.  Se dejarán habilitada lo correspondiente al proyecto eléctrico.  Se dejará habilitado el sistema de aire, proyecto ME.
Note on G413: Gabriela Armijo: Confirmar quiens era cargo la habilitacion de esta oficina
Note on G430: Gabriela Armijo: Cambio por INI PL6-ID-0111-INI-712-AR-00106-R0
Note on G439: Gabriela Armijo: Se juntan la bodega y comercio metro y se hace 1 solo local
Note on F585: Gabriela Armijo: Bajo las escaleras
Note on G585: Gabriela Armijo: Bajo las escaleras
Note on I598: Gabriela Armijo: Esta sala se comprate con sala de baterias-sala de bombas-sala de aguas lluvias
Note on I599: Gabriela Armijo: Esta sala se comprate con sala de baterias-sala de bombas-sala de aguas lluvias
Note on I600: Gabriela Armijo: Esta sala se comprate con sala de baterias-sala de bombas-sala de aguas lluvias
Note on F640: Gabriela Armijo: Sirve entre nivel puente y nivel boleteria
Note on G640: Gabriela Armijo: Sirve entre nivel puente y nivel boleteria
Note on F641: Gabriela Armijo: Desde nivel boleteria a nivel puente capacidad 1.000 kg 12 personas
Note on G641: Gabriela Armijo: Desde nivel boleteria a nivel puente capacidad 1.000 kg 12 personas
Note on F642: Gabriela Armijo: Desde nivel acceso a nivel boleteria capacidad 1.600 kg 20 personas
Note on G642: Gabriela Armijo: Desde nivel acceso a nivel boleteria capacidad 1.600 kg 20 personas
Note on F643: Gabriela Armijo: Sirve entre nivel puente y nivel boleteria
Note on G643: Gabriela Armijo: Sirve entre nivel puente y nivel boleteria
Note on F644: Gabriela Armijo: Desde nivel puente a nivel anden 1.000 kg
Note on G644: Gabriela Armijo: Desde nivel puente a nivel anden 1.000 kg